## ÖSSZESÍTŐ
#REF!
#REF!
Jel | Munkanemek | Anyag összesen | Díj összesen
E | Hálózatfejlesztés (ELMÜ) | 0 | 0
Á | Felvonulás, általános tételek | 0 | 0
| Á - Felvonulási létesítmények | 0 | 0
| Á - Költségtérítések | 0 | 0
B | Bontási munkák | 0 | 0
ÉM | Építőmesteri munkák | 0 | 0
| ÉM-Víztelenítés | 0 | 0
| ÉM-Zsaluzás és állványozás | 0 | 0
| ÉM-Irtás, föld- és sziklamunka | 0 | 0
| ÉM-Síkalapozás | 0 | 0
| ÉM-Mélyalapozás | 0 | 0
| ÉM-Helyszíni beton és vasbeton munkák | 0 | 0
| ÉM-Előregyártott épületszerkezeti elem elhelyezése és szerelése | 0 | 0
| ÉM-Falazás és egyéb kőművesmunka | 0 | 0
| ÉM-Fém- és könnyű épületszerkezet szerelése | 0 | 0
| ÉM-Ácsmunka | 0 | 0
| ÉM-Vakolás és rabicolás | 0 | 0
| ÉM-Égéstermék-elvezető berendezések | 0 | 0
| ÉM-Szárazépítés | 0 | 0
| ÉM-Tetőfedés | 0 | 0
| ÉM-Hideg- és melegburkolatok készítése, aljzat előkészítés | 0 | 0
| ÉM-Bádogozás | 0 | 0
| ÉM-Fa- és műanyag szerkezet elhelyezése | 0 | 0
| ÉM-Fém nyílászáró és épületlakatos-szerkezet elhelyezése | 0 | 0
| ÉM-Üvegezés | 0 | 0
| ÉM-Felületképzés | 0 | 0
| ÉM-Szigetelés | 0 | 0
| ÉM-Árnyékolók beépítése | 0 | 0
| ÉM-Közműcsatorna-építés | 0 | 0
| ÉM-Út- és vasúti pályatartozékok készítése | 0 | 0
| ÉM-Kert- és parképítési munka | 0 | 0
BÉ | Belsőépítészet | 0 | 0
| BÉ-Szárazépítés | 0 | 0
| BÉ-Hideg- és melegburkolatok készítése, aljzat előkészítés | 0 | 0
| BÉ-Fa- és műanyag szerkezet elhelyezése | 0 | 0
| BÉ-Fém nyílászáró és épületlakatos-szerkezet elhelyezése | 0 | 0
| BÉ-Üvegezés | 0 | 0
| BÉ-Felületképzés | 0 | 0
| BÉ-Árnyékolók beépítése | 0 | 0
| BÉ-Beépített berendezési tárgyak elhelyezése | 0 | 0
| BÉ-Épületgépészeti szerelvények és berendezések szerelése | 0 | 0
| BÉ-Paravánfalak | 0 | 0
| BÉ-Mobilfalak | 0 | 0
| BÉ-Növények | 0 | 0
BÉT | Belsőépítészet (technológiai terek) | 0 | 0
| BÉT-Szárazépítés | 0 | 0
| BÉT-Hideg- és melegburkolatok készítése, aljzat előkészítés | 0 | 0
| BÉT-Felületképzés | 0 | 0
| BÉT-Beépített berendezési tárgyak elhelyezése | 0 | 0
| BÉT-Épületgépészeti szerelvények és berendezések szerelése | 0 | 0
ÉG | Épületgépészet | 0 | 0
| Vízellátás - csatornázás | 0 | 0
| Fűtés - hűtés | 0 | 0
| Légtechnika | 0 | 0
| Egyéb munkák | 0 | 0
GO | Gázzaloltó berendezés | 0 | 0
HF | Hő-, és füstelvezető kupolák | 0 | 0
ELI | Elektromos munkák (Irodaépület) | 0 | 0
| Védőcsövek, kábeltartók | 0 | 0
| Tokozott tápsín, vezetékek, kábelek | 0 | 0
| Villamos elosztók | 0 | 0
| Lámpatestek | 0 | 0
| Szerelvények | 0 | 0
| Egyéb berendezések | 0 | 0
| Földelés, EPH rendszer | 0 | 0
ELS | Elektromos munkák (Szerverterem) | 0 | 0
| Védőcsövek, kábeltartók | 0 | 0
| Tokozott tápsín, vezetékek, kábelek | 0 | 0
| Villamos elosztók | 0 | 0
| Lámpatestek | 0 | 0
| Szerelvények | 0 | 0
| Egyéb berendezések | 0 | 0
| Földelés, EPH rendszer | 0 | 0
EM | Elektromágneses helyiségárnyékolás -IIB szinti szerverterem blokk | 0 | 0
GYÁ | Gyengeáramú munkák | 0 | 0
| Védőcsövezés, tartószerkezet építése | 0 | 0
| Kábelezés, vezetékezés | 0 | 0
| Szerelvényezés | 0 | 0
| DDC alállomások | 0 | 0
| Biztonságtechnikai kábelnyomvonal | 0 | 0
| Strukturált hálózat | 0 | 0
| EMC kábelnyomvonal | 0 | 0
| AV rendszer kábelnyomvonal | 0 | 0
| Tűzjelző rendszer | 0 | 0
| Gázveszélyt jelző rendszer | 0 | 0
| EDR rendszer | 0 | 0
| Automatikai berendezések | 0 | 0
| Egyéb | 0 | 0
TR | Magántulajdonú transzformátor állomás | 0 | 0
F | Felvonó | 0 | 0
KT | Konyhatechnológia | 0 | 0
| Főzőkonyha | 0 | 0
| Fogyasztói edény mosogató | 0 | 0
| Üzemi edény mosogató | 0 | 0
| Önkiszolgáló tálaló | 0 | 0
| Büfé | 0 | 0
| Zöldség előkészítő | 0 | 0
| Szárazárú raktár | 0 | 0
| Büfé raktár | 0 | 0
| Mélyhűtőkamra | 0 | 0
| Hűtőkamra | 0 | 0
| Takszer.t. | 0 | 0
| Hulladéktároló | 0 | 0
| Iroda | 0 | 0
| Szociális blokk | 0 | 0
| Áruátvevő terület | 0 | 0
| Közlekedő | 0 | 0
ÚT | Útépítés | 0 | 0
| Építéselőkészítő munkák | 0 | 0
| Bontási munkák | 0 | 0
| Alépítményi munkák | 0 | 0
| Burkolatépítési munkák | 0 | 0
| Csapadékvíz elvezetési munkák | 0 | 0
| Befejező munkák | 0 | 0
BUH | Burkolat helyreállítás | 0 | 0
| Bontási munkák | 0 | 0
| Alépítményi munkák | 0 | 0
| Burkolatépítési munkák | 0 | 0
| Csapadékvíz elvezetési munkák | 0 | 0
KE | Kertészet | 0 | 0
| KE-Építési munkák | 0 | 0
| KE-Világítótestek | 0 | 0
| KE-öntöző | 0 | 0
| KE-Zöldfal elemek | 0 | 0

## E-Hálózatfejlesztés
Ssz. | Tételszám | Tétel szövege | Menny. | Egység | Anyag egységár | Díj egységre | Anyag összesen | Díj összesen
1 |  | 1. csatlakozási pont (a 29057/10 tr előtt lévő ANGY-Váci vonal) | 1 | ktsg |  |  | 0 | 0
2 |  | 2. csatlakozási pont (a Révész-Esztergomi utca sk előtt lévő KŐTÉ-Gömb vonal) | 1 | ktsg |  |  | 0 | 0
|  | Munkanem összesen: |  |  |  |  | 0 | 0

## A-Felvonulási létesítmények
Ssz. | Tételszám | Tétel szövege | Menny. | Egység | Anyag egységár | Díj egységre | Anyag összesen | Díj összesen
1 | 12-004-0 | Ideiglenes vízellátás kiépítése építési területen, mérőórával felszerelve, közműszolgáltatói ügyintézéssel és fizetendő díjjal együtt | 1 | ktsg |  |  | 0 | 0
2 | 12-005-0 | Ideiglenes elektromos ellátás és világítás kiépítése építési területen, mérőórával felszerelve, közműszolgáltatói ügyintézéssel és fizetendő díjjal együtt | 1 | ktsg |  |  | 0 | 0
3 | 12-005-6.1-0370116 | Erőátviteli földkábel váltakozó áramra, 1000 V feszültségig PannonCom-Kábel SZAMtKVIM 1 kV-os alumínium kábel, 4x150 mm² ec | 180 | m |  |  | 0 | 0
4 | 12-005-8.1 | Felvonulási csatlakozóhely főkapcsolóval világítási és erőátviteli mérőhely részére | 1 | db |  |  | 0 | 0
5 | 12-005-9.1-0210011 | Világítás térvilágító lámpatesttel Közvilágítási lámpatest oszlopfejre szerelhető, 1x70 W | 10 | db |  |  | 0 | 0
6 | 12-005-14.1 | Telített faoszlop felállítása földmunkával, 3 méteres | 10 | db |  |  | 0 | 0
7 | 12-006-9 | Munkavédelmi és biztonsági állványok, korlátok, lezárások, lehatárolások, védőtetők, stb. megépítése és elbontása | 1 | ktsg |  |  | 0 | 0
8 | 12-006-12.2-0000001 | Meglévő épületnél, az átjáró környezetének ideiglenes lezárása az építési munkák idejére. Porvédőfal merevítő szerkezettel, zsaluzódeszkával és műanyag fóliával Kertészeti fólia, 0,40 mm Zsaluzódeszka, 3-6,50 m hosszú, 24 mm vastag, építő minőség, széles, keskeny | 1 | ktsg |  |  | 0 | 0
9 | 12-006-99 | Egyéb, a felvonulási terület kialakításával, és a munkavégzéssel kapcsolatos tételek (megépítése-, kialakítása és elbontása is) | 1 | ktsg |  |  | 0 | 0
10 | 12-006-99-0000001 | Egyéb, a felvonulási terület kialakításával, és a munkavégzéssel kapcsolatos tételek Építési tábla elhelyezése, majd bontása | 1 | ktsg |  |  | 0 | 0
11 | 12-011-1.1-0025001 | Mobil WC bérleti díj elszámolása, szállítással, heti karbantartással Mobil W.C. bérleti díj/hó | 400 | db |  |  | 0 | 0
12 | 12-012-1.1.1-0025002 | Konténer bérleti díj elszámolása, raktár konténer, 10,00 m² alapterületig Raktár konténer, 10,00 m²-ig, bérleti díj/hó | 250 | db |  |  | 0 | 0
13 | 12-012-1.2.1-0000001 | Konténer bérleti díj elszámolása, iroda konténer 10,00 m² alapterületig őrbódé, bérleti díj/hó | 50 | db |  |  | 0 | 0
14 | 12-012-1.2.1-0025005 | Konténer bérleti díj elszámolása, iroda konténer 10,00 m² alapterületig Iroda konténer, 10,00 m²-ig, bérleti díj/hó | 250 | db |  |  | 0 | 0
15 | 12-021-1 | Ideiglenes kerítés (védőpalánk) létesítése és bontása, zárt kivitelben legalább 2,0 m magassággal, kapuval, közterület lehatárolása (csatlakozó ingatlan irányában is, szükséges bérleti díjjal) | 1 | ktsg |  |  | 0 | 0
|  | Munkanem összesen: |  |  |  |  | 0 | 0

## A-Költségtérítések
Ssz. | Tételszám | Tétel szövege | Menny. | Egység | Anyag egységár | Díj egységre | Anyag összesen | Díj összesen
1 | 19-010-1.1-0000098 | Általános teendők tervezési és előkészítési szakaszban, munkavédelmi dokumentáció elkészítése | 1 | ktsg |  |  | 0 | 0
2 | 19-010-1.1.2 | Általános teendők tervezési és előkészítési szakaszban, szomszédos ingatlanok állapotrögzítése | 1 | db |  |  | 0 | 0
3 | 19-010-1.1.99 | • Alapozás megerősítése esetén - amennyiben az érinti a szomszéd telket - akkor a tervezett műszaki megoldást előzetesen egyeztetni kell az érintett telek tulajdonosával. ( pl. társasház közös képviselőjével ). • A „pincetömb” kiemelése (földmunka) során a közvetlenül szomszédos telkek „csatlakozó földtömegének” ideiglenes megtámasztásáról és az oldal telekhatáron álló épületek szerkezetei állékonyságának a védelméről gondoskodni kell. • A résfalazás kivitelezése során a szomszédos telkek oldaltelek határán lévő épületszerkezetek mozgását (esetleges süllyedését) műszeresen mérni kell. • Jelentős talajrezgéssel járó kivitelezési tevékenységet (pl. szádfalazás) hatóságomnak írásban be kell jelenteni. • Alapozási (és altalaj megerősítési) munkák csak a szomszédos telek oldalhatárain álló épületek alapozását feltáró adatok figyelembevételével készült kiviteli tervek alapján végezhetők. A szomszédos telkeket térintő építési tevékenységhez vagy azzal összefüggő telek igénybevételéhez (pl. anyagtárolás stb. ) előzetesen a társasház hozzájárulását be kell szerezni. | 1 | ktsg |  |  | 0 | 0
4 | 19-010-1.1.2-0000001 | Általános teendők tervezési és előkészítési szakaszban, Technológiai tervek készítése résfalazáshoz | 1 | db |  |  | 0 | 0
5 | 19-010-1.1.2-0000009 | Általános teendők tervezési és előkészítési szakaszban, ideiglenes forgalomtechnikai terv készítése, engedélyeztetése, kialakítása | 1 | db |  |  | 0 | 0
6 | 19-010-1.1.5 | Általános teendők tervezési és előkészítési szakaszban, felvonulás, munkaterület átvétele | 1 | db |  |  | 0 | 0
7 | 19-010-1.11-0000001 | Általános teendők megvalósulás szakaszában, A résfalazás kivitelezése során a szomszédos telkek oldaltelek határán lévő épületszerkezetek mozgásának (esetleges süllyedésének) műszeres mérése. | 1 | ktsg |  |  | 0 | 0
8 | 19-010-1.11-0000002 | Általános teendők megvalósulás szakaszában, Régészeti felügyelet a meglévő épületek tervezett bontásával és az új épület tervezett építésével összefüggésben szükséges földmunka végzése (az elejétől a végéig) alatt. | 1 | ktsg |  |  | 0 | 0
9 | 19-010-1.11-0000009 | Általános teendők megvalósulás szakaszában, Megrendelő részére 25 (huszonöt) db zöld színű védősisak, láthatósági mellény és 50 (ötven) db VIP belépőkártya biztosítása. | 1 | ktsg |  |  | 0 | 0
10 | 19-010-1.11-0000098 | Általános teendők megvalósulás szakaszában, Munkaterület őrzése | 1 | ktsg |  |  | 0 | 0
11 | 19-010-1.11.2.2 | Általános teendők megvalósulás szakaszában, időarányos gépköltségek, bérleti díjak | 1 | ktsg |  |  | 0 | 0
12 | 19-010-1.21-0000099 | Általános teendők befejezés szakaszában, Akusztikai mérési jegyzőkönyv készítése | 1 | ktsg |  |  | 0 | 0
13 | 19-010-1.21.1 | Általános teendők befejezés szakaszában, átadás - átvétel, jegyzőkönyv elkészítése | 1 | db |  |  | 0 | 0
14 | 19-010-1.21.2 | Általános teendők befejezés szakaszában, megvalósulási tervdokumentáció elkészítése | 1 | db |  |  | 0 | 0
15 | 19-010-1.21.2-0000001 | Általános teendők befejezés szakaszában, Üzemeltetési és karbantartási kézikönyv elkészítése | 1 | db |  |  | 0 | 0
16 | 19-010-1.21.3 | Általános teendők befejezés szakaszában, használatbavételi eljárás megindítása | 1 | db |  |  | 0 | 0
17 | 19-010-1.21.4 | Általános teendők befejezés szakaszában, kezelő személyzet oktatása | 1 | db |  |  | 0 | 0
18 | 19-010-1.21.9 | Általános teendők befejezés szakaszában, szomszédos ingatlanok állapotrögzítése | 1 | db |  |  | 0 | 0
19 | 19-010-1.21.9-0000001 | Általános teendők a befejezés szakaszában: Jótálláshoz, szavatossághoz kötelezően előírt (gyártói-, szállítói előírás szerint, hatósági engedély, kivitelezői elvárás, stb. szerint), karbantartási feladatellátáshoz (Előzetes Üzemeltetési és Karbantartási kézikönyv) részletes műszaki tartalmú előírások elkészítése és átadása Megrendelővel egyeztetett módon a műszaki átadás-átvételi eljárás előtt legalább 6 hónappal. | 1 | db |  |  | 0 | 0
20 | 19-010-21.1.6 | Épületek energetikai tanúsítása, új építésű épületekre, önálló rendeltetésű, nem lakáscélú, | 1 | ktsg |  |  | 0 | 0
21 | 19-010-99 | Általános teendők megvalósulás szakaszában, Közterületfoglalás díja, ügyintézéssel, az engedély megszerzésével együtt | 1 | ktsg |  |  | 0 | 0
22 | 19-037-1.1 | Kémények vizsgálata, huzatvizsgálat, tömörségi próba és alkalmassági szakvélemény (Kéményseprő V. számla) | 1 | db |  |  | 0 | 0
23 | 19-090-1 | Építmények átadás előtti utolsó takarítása (pipere) | 1 | ktsg |  |  | 0 | 0
24 | 19-090-2 | Építmények átadás előtti utolsó takarítása (pipere)Felvonulási területen belül, és azon kívülre is kerülő szennyeződések esetében kívül is napi takarítás (ideértve a szomszédos ingatlanokat is). | 1 | ktsg |  |  | 0 | 0
25 | K-19 | A felmérési tervek alapján készítendő, és későbbi üzemeltetést támogató Revit rendszer szerinti BIM modell | 1 | ktsg |  |  | 0 | 0
|  | Munkanem összesen: |  |  |  |  | 0 | 0

## B-Bontási munkák
Ssz. | Tételszám | Tétel szövege | Menny. | Egység | Anyag egységár | Díj egységre | Anyag összesen | Díj összesen
1 | 19-010-000-0000001 | Általános teendők tervezési és előkészítési szakaszban, gáz bontási engedély | 1 | ktsg |  |  | 0 | 0
2 | 19-081-000-0000001 | Közmű bontások közmű vezeték lekötése a közmű vezetékről | 1 | ktsg |  |  | 0 | 0
3 | 32-000-8.2.9-0000001 | Kerítés vagy kapuoszlop elemek bontása, bontási terv szerint. Sitt elszállításával együtt, lerakóhelyi díjjal. | 65 | m3 |  |  | 0 | 0
4 | 33-000-99 | Épületek bontása kompletten, (610,96 m2 + 248,64 m2 = 859,6 m2), bontási terv szerint. Sitt elszállításával együtt, lerakóhelyi díjjal. | 1 | ktsg |  |  | 0 | 0
5 | 33-000-99-0000001 | Meglévő épület átjárójához bontási munkák kompletten, bontási terv szerint. Sitt elszállításával együtt, lerakóhelyi díjjal. | 1 | ktsg |  |  | 0 | 0
6 | 62-001-9 | Meglévő térburkolatok bontása (4150,26 m2) kompletten, bontási terv szerint, sitt elszállítással, lerakóhelyi díjjal. | 1 | ktsg |  |  | 0 | 0
|  | Munkanem összesen: |  |  |  |  | 0 | 0

## ÉM-Víztelenítés
Ssz. | Tételszám | Tétel szövege | Menny. | Egység | Anyag egységár | Díj egységre | Anyag összesen | Díj összesen
1 | 14-001-99 | Víztelenítési munkák kompletten Víztelenítő kutak kiépítése, Víztelenítés a szükséges időtartamig, Kutak lezárása. A kitermelt víz csatornadíjával együtt | 1 | ktsg |  |  | 0 | 0
|  | Munkanem összesen: |  |  |  |  | 0 | 0

## ÉM-Zsaluzás és állványozás
Ssz. | Tételszám | Tétel szövege | Menny. | Egység | Anyag egységár | Díj egységre | Anyag összesen | Díj összesen
1 | 15-001-2-0000001 | Résvezető gerenda - gerendazsaluzás készítése és bontása tagozattal vagy tagozat nélkül | 970 | m2 |  |  | 0 | 0
2 | 15-001-2-0000002 | Fejgerenda - gerendazsaluzás készítése és bontása tagozattal vagy tagozat nélkül | 920 | m2 |  |  | 0 | 0
3 | 15-002-1.2.2 | Kétoldali falzsaluzás függőleges vagy ferde sík felülettel, szerelt táblás zsaluzattal, kézzel mozgatva, 3,01-6 m magasság között | 24276 | m2 |  |  | 0 | 0
4 | 15-002-1.2.2-0000001 | LÁTSZÓBETON FALZSALUZÁS készítése és bontása tagozattal vagy tagozat nélkül alátámasztó állvánnyal 4,01-6,00 m magasságig | 182 | m2 |  |  | 0 | 0
5 | 15-003-2.1.2.2.1 | Oszlopzsaluzás készítése és bontása tagozattal vagy tagozat nélkül alátámasztó állvánnyal 4,01-6,00 m magasságig | 1664 | m2 |  |  | 0 | 0
6 | 15-003-2.1.2.2.1-0000001 | LÁTSZÓBETON PILLÉRZSALZÁS készítése és bontása tagozattal vagy tagozat nélkül alátámasztó állvánnyal 4,01-6,00 m magasságig | 30 | m2 |  |  | 0 | 0
7 | 15-004-1.1.2.3 | Síklemez zsaluzása, alátámasztó állvánnyal, födémzsaluzattal, zsaluhéj táblákkal borítva, 4,01-6 m magasság között | 18240 | m2 |  |  | 0 | 0
8 | 15-004-21.2.1.1.1.1 | Gerendazsaluzás készítése és bontása tagozattal vagy tagozat nélkül alátámasztó állvánnyal 4,01-6,00 m magasságig | 3818 | m2 |  |  | 0 | 0
9 | 15-004-21.2.1.1.1.1-0000001 | LÁTSZÓBETON GERENDAZSALUZÁS készítése és bontása tagozattal vagy tagozat nélkül alátámasztó állvánnyal 4,01-6,00 m magasságig | 295.2 | m2 |  |  | 0 | 0
10 | 15-004-51.1 | lépcső zsalu: Íves, vagy 15 foknál ferdébb síklemez zsaluzása és bontása alátámasztó állvánnyal 4 m magasságig | 809 | m2 |  |  | 0 | 0
11 | 15-005-3 | Síklemez oldalzsalu készítése, betonáttörések, nyílások bezsaluzása, falban, födémben | 774 | m2 |  |  | 0 | 0
12 | 15-012-21.3-0000002 | BÉRLETI DÍJ (amennyiben szükséges) Homlokzati keretállványok, fém keretvázból, szintenkénti pallóterítéssel, korláttal, lábdeszkával, 0,75-1,20 m padlószélességgel, munkapadló távolság 2,50 m, 2,00 kN/m² terhelhetőséggel, állványépítés MSZ és alkalmazástechnikai kézikönyv szerint, 12,01-24,00 m munkapadló magasság között KRAUSE Stabilo homlokzati keretállvány 0,75 m padlószélességgel, 6,00 m munkapadló magasságig | 6220 | m2 |  |  | 0 | 0
13 | 15-012-21.3-0023003 | Homlokzati keretállványok, fém keretvázból, szintenkénti pallóterítéssel, korláttal, lábdeszkával, 0,75-1,20 m padlószélességgel, munkapadló távolság 2,50 m, 2,00 kN/m² terhelhetőséggel, állványépítés MSZ és alkalmazástechnikai kézikönyv szerint, 12,01-24,00 m munkapadló magasság között KRAUSE Stabilo homlokzati keretállvány 0,75 m padlószélességgel, 6,00 m munkapadló magasságig | 6220 | m2 |  |  | 0 | 0
14 | 15-012-23.3.2 | Védőtető készítése, fából, meglévő állványszerkezethez csatlakozva, két oszlopsoros, 8,00 m magasságig | 40 | m2 |  |  | 0 | 0
15 | 15-012-25.1 | Védőfüggöny szerelése állványszerkezetre, műanyag hálóból | 6220 | m2 |  |  | 0 | 0
16 | 15-902-1.2.2-0024002 | BÉRLETI DÍJ (amennyiben szükséges) kétoldali falzsaluzásnál, függőleges vagy ferde sík felülettel, szerelt táblás zsaluzattal, kézzel mozgatva, 3,01-6 m magasság között Szerelt táblás zsaluzat (2 m²-nyi elem) bérleti díj/Hó | 24276 | m2 |  |  | 0 | 0
17 | 15-903-2.1.2.2.1-0024013 | BÉRLETI DÍJ (amennyiben szükséges) oszlopzsaluzásnál, állandó keresztmetszetű, négyszögű, szerelt táblás zsaluzattal, kézzel mozgatva, kitámasztással, 3,01-6 m magasság között, 100 cm oldalméret felett Szerelt táblás zsaluzat bérleti díj/Hó | 1664 | m2 |  |  | 0 | 0
18 | 15-904-1.1.2.3-0012053 | BÉRLETI DÍJ (amennyiben szükséges) síklemez zsaluzásnál, alátámasztó állvánnyal, födémzsaluzattal, zsaluhéj táblákkal borítva, 4,01-6 m magasság között MEVA MevaFlex födémzsaluzattal (1 m²-nyi elem) bérleti díj/Hó | 18012 | m2 |  |  | 0 | 0
|  | Munkanem összesen: |  |  |  |  | 0 | 0

## ÉM-Irtás, föld- és sziklamunka
Ssz. | Tételszám | Tétel szövege | Menny. | Egység | Anyag egységár | Díj egységre | Anyag összesen | Díj összesen
1 | 21-003-7.1.6.1 | Munkagödör földkiemelése épületek és műtárgyak helyén bármely konzisztenciájú, I-IV. oszt. talajban, gépi erővel, kiegészítő kézi munkával, alapterület: 250,0 m² felett, bármely mélységnél | 44000 | m3 |  |  | 0 | 0
2 | 21-004-5.1.1.1 | Tükörkészítés tömörítés nélkül, sík felületen gépi erővel, kiegészítő kézi munkával talajosztály: I-IV. | 2890 | m2 |  |  | 0 | 0
3 | 21-008-2.1.8 | Tömörítés bármely tömörítési osztályban gépi erővel, nagy felületen, tömörségi fok: 96% | 868 | m3 |  |  | 0 | 0
4 | 21-008-3.1.2 | Simító hengerlés a földmű (tükör és padka) felületén, gépi erővel, 3,0 m-nél nagyobb szélességnél | 2890 | m2 |  |  | 0 | 0
5 | 21-011-1.2.2 | Fejtett föld felrakása szállítóeszközre, és földlerakó helyre szállítása géppel, talajosztály I-IV. (lerakóhelyi díjjal) | 57200 | m3 |  |  | 0 | 0
6 | 21-011-7.2-0120189 | Feltöltések alap- és lábazati falak közé és alagsori vagy alá nem pincézett földszinti padozatok alá, az anyag szétterítésével, mozgatásával, osztályozatlan kavicsból Természetes szemmegoszlású homokos kavics, THK 0/32 P-TT, Nyékládháza | 868 | m3 |  |  | 0 | 0
7 | 21-011-11-0000099 | Zagyos föld felrakása szállítóeszközre, és elszállítása. A zagy az arra feljogosított vállalkozás szállítja és kezeli. | 2331 | m3 |  |  | 0 | 0
8 | 21-011-11.7 | Építési törmelék konténeres elszállítása, lerakása, lerakóhelyi díjjal, 10,0 m³-es konténerbe (szerződött partnerek törmeléke, csomagoló anyaga) | 24 | db |  |  | 0 | 0
9 | 21-011-11.8 | Építési törmelék konténeres elszállítása, lerakása, lerakóhelyi díjjal, 12,0 m³-es konténerbe | 80 | db |  |  | 0 | 0
10 | 21-011-12 | Munkahelyi depóniából építési törmelék konténerbe rakása, kézi erővel, konténer szállítás nélkül | 1200 | m3 |  |  | 0 | 0
|  | Munkanem összesen: |  |  |  |  | 0 | 0

## ÉM-Síkalapozás
Ssz. | Tételszám | Tétel szövege | Menny. | Egység | Anyag egységár | Díj egységre | Anyag összesen | Díj összesen
1 | 23-003-2-0000001 | Tárcsázott, simított felületű, vízzáró vasbeton alaplemez készítése kavicsbetonból, a keverék bedolgozásával, vibrátoros tömörítéssel C30/37-XC2-XV2(H)-16-F4 betonból | 2180 | m3 |  |  | 0 | 0
2 | 23-003-2-0242210 | Vasbeton tömbalap készítése kavicsbetonból, a keverék bedolgozásával, vibrátoros tömörítéssel C25/30-XC2-16-F4 betonból | 4 | m3 |  |  | 0 | 0
3 | 23-003-3-0242210 | Vasbeton fejgerenda készítése kavicsbetonból, vibrátoros tömörítéssel, utókezeléssel. Szivattyús anyagmozgatással C25/30-XC2-16-F4 betonból | 210 | m3 |  |  | 0 | 0
4 | 23-003-11.2-0000001 | Szerelőbeton készítése, C12/15-X0b(H)-16-F4.minőségű betonból 10 cm vastagsággal | 289 | m3 |  |  | 0 | 0
|  | Munkanem összesen: |  |  |  |  | 0 | 0

## ÉM-Mélyalapozás
Ssz. | Tételszám | Tétel szövege | Menny. | Egység | Anyag egységár | Díj egységre | Anyag összesen | Díj összesen
1 | 24-001-99-0000001 | Jet Grouting cölöp (d=80cm) készítése a szomszédos épület alapmegerősítéséhez L=7m 9 db Jet Grouting cölöp (d=80cm) készítése a szomszédos épület alapmegerősítéséhez L=3,5m 9 db résfal elméleti kubatúrájába eső jetek levésésével | 94.5 | m |  |  | 0 | 0
2 | 24-001-99-0000002 | Jet Grouting cölöp (d=60cm) készítése a szomszédos épület alapmegerősítéséhez L=7m 4 db Jet Grouting cölöp (d=60cm) készítése a szomszédos épület alapmegerősítéséhez L=3,5m 4 db | 42 | m |  |  | 0 | 0
3 | 24-002-1.2 | Horgonyzás fúrási technológiával, Horgonyátvezetések készítése és beépítése - 348 db, Talajhorgonyok készítése - 2784 fm, Horgonyok feszítése - 348 db, Horgonyok feszmentesítése - 348 db. | 2784 | m |  |  | 0 | 0
4 | 24-005-1.2.2-0500040 | Réselés a tervben előírt résiszap alkalmazásával, 12,01-24 m mélység között, III.-IV. talajosztályban Résiszap, 90 kg bentonittal, 1,06 t/m3 térfogat, tömör | 2331 | m3 |  |  | 0 | 0
5 | 24-005-2.2 | résfal armatúra vasalása - méretrevágással, hajlítással és kampózással beszerelve B500 minőségű szálban 8 - 28 mm névleges átmérővel | 196.3 | t |  |  | 0 | 0
6 | 24-005-3.2 | 60cm vastag 17.5m magas kihorgonyzott résfal készítése C30/37-XC2-XV2-F4 betonból | 2331 | m3 |  |  | 0 | 0
7 | 24-005-4-0000009 | Résfal felületének tisztítása résfal felső, szennyezett részének visszavésésével | 1250 | m2 |  |  | 0 | 0
8 | 24-005-5 | Kétoldali résvezető betongerenda készítése és bontása, résfalazáshoz C25/30-XC2-16-F4 betonból | 222 | résm |  |  | 0 | 0
|  | Munkanem összesen: |  |  |  |  | 0 | 0

## ÉM-Helyszíni beton és vasbeton
Ssz. | Tételszám | Tétel szövege | Menny. | Egység | Anyag egységár | Díj egységre | Anyag összesen | Díj összesen
1 | 31-001-1.2-0000001 | résfal fejgerenda, résvezető gerenda vasalása - méretrevágással, hajlítással és kampózással beszerelve B500 minőségű szálban 8 - 28 mm névleges átmérővel | 21.2 | t |  |  | 0 | 0
2 | 31-001-1.2-0000002 | résvezető gerenda vasalása - méretrevágással, hajlítással és kampózással beszerelve B500 minőségű hegesztett hálós vasalással 8-12mm átm. | 4.8 | t |  |  | 0 | 0
3 | 31-001-1.2-0000003 | Betonacél egyengetéssel, méretrevágással, hajlítással és kampózással beszerelve B500 minőségű szálban 12 - 28 mm névleges átmérővel | 1012 | t |  |  | 0 | 0
4 | 31-001-1.2-0000004 | Betonacél egyengetéssel, méretrevágással, hajlítással és kampózással beszerelve B500 minőségű szálban 8 - 10 mm névleges átmérővel | 316 | t |  |  | 0 | 0
5 | 31-011-3.3.2-0000001 | Vízzáró fal készítése kavicsbetonból a keverék bedolgozásával, vibrátoros tömörítéssel, utókezeléssel. Szivattyús anyagmozgatással C30/37-XC2-XV2(H)-16-F4 betonból | 302 | m3 |  |  | 0 | 0
6 | 31-011-3.3.2-0000002 | LÁTSZÓBETON VASBETON FAL, PILLÉR, GERENDA készítése kavicsbetonból a keverék bedolgozásával, vibrátoros tömörítéssel, utókezeléssel. Szivattyús anyagmozgatással C25/30-XC1-16-F4 | 76 | m3 |  |  | 0 | 0
7 | 31-011-3.3.2-0242110 | Vasbetonfal készítése, X0v(H), XC1, XC2, XC3 környezeti osztályú, kissé képlékeny vagy képlékeny konzisztenciájú betonból, szivattyús technológiával, vibrátoros tömörítéssel, C25/30-XC1-16-F4 | 3588 | m3 |  |  | 0 | 0
8 | 31-011-21.2.2.3-0000001 | Vasbeton oszlop készítése kavicsbetonból a keverék bedolgozásával, vibrátoros tömörítéssel, utókezeléssel. Szivattyús anyagmozgatással C25/30-XC1-16-F4 betonból | 195.2 | m3 |  |  | 0 | 0
9 | 31-021-1.3.2-0000001 | Vasbeton gerenda készítése kavicsbetonból, vibrátoros tömörítéssel, utókezeléssel. Szivattyús anyagmozgatással C25/30-XC1-16-F4 betonból | 451 | m3 |  |  | 0 | 0
10 | 31-021-4.3.2-0000001 | Vízszintes, sík vagy bordás vasbeton lemezszerkezet készítése kavicsbetonból, vibrátoros tömörítéssel, utókezeléssel. Szivattyús anyagmozgatással C25/30-XC1-16-F4 betonból | 4390 | m3 |  |  | 0 | 0
11 | 31-021-10.11.1.3-0000001 | Lépcső készítése vasbetonból, X0v(H), XC1, XC2, XC3 környezeti osztályú, kissé képlékeny vagy képlékeny konzisztenciájú betonból, betonszivattyús technológiával, vibrátoros tömörítéssel C25/30-XC1-16-F4 | 33.7 | m3 |  |  | 0 | 0
12 | 31-030-1.1.4-0426001 | Födémfeltöltések készítése, könnyű ömlesztett feltöltések, üveghab granulátummal, testsűrűség 150 - 175 kg/m³ között Energocell üveghab granulátum hőszigetelő réteg, 150-175 kg/m³ laza halmazsűrűségű, Cikkszám: GR1060150175 | 14.31 | m³ |  |  | 0 | 0
13 | 31-030-1.3.1.2-0000002 | 2-27 cm min. 600 kg/m3 testsűrűségű lejtésképző könnyűbeton, (4 cm-es rétegvastagság alatt műanyag adalékkal javított cementsimítás) 2% általános felületi lejtéssel, dilatációs hézagokkal 4x4 m-es mezőkre osztva, falaknál 1 cm széles expandált polisztirol hab dilatáció képzéssel elválasztva, egyenletesre lehúzott, kavicsfészkektől és kiálló kavicsszemcséktől mentes felülettel | 57.8 | m3 |  |  | 0 | 0
14 | 31-030-1.3.1.2-0483800 | Födémfeltöltések készítése, könnyűbetonnal, 10 cm átlagos vastagság felett, testsűrűség 1000 kg/m³ alatt, polisztirolgyöngy betonnal Polisztirolgyöngy-beton keverék PGB 550 jelű | 54.8 | m3 |  |  | 0 | 0
15 | 31-030-1.3.1.2-0000001 | Födémfeltöltések készítése, könnyűbetonnal, 50 cm max. 500 kg/m3 testsűrűségű könnyűbeton feltöltés, dilatációs hézagokkal 4x4 mes mezőkre osztva, falaknál 1 cm széles expandált polisztirol hab dilatáció képzéssel elválasztva, egyenletesre lehúzott, kavicsfészkektől és kiálló kavicsszemcséktől mentes felülettel | 49.1 | m3 |  |  | 0 | 0
16 | 31-030-11.1.1.2-0000002 | Beton aljzat készítése helyszínen kevert betonból, kézi továbbítással és bedolgozással, merev aljzatra, tartószerkezetre léccel lehúzva, kavicsbetonból, C 8/10 - C 16/20 kissé képlékeny konzisztenciájú betonból, 6-23 cm lejtésképző kavicsbeton 2% általános felületi lejtéssel C16/20 - X0b(H) - 24 - F2 - CEM 42,5, m = 6,8 finomsági modulussal | 16.84 | m3 |  |  | 0 | 0
17 | 31-030-11.1.1.2-0000009 | 2-15 cm lejtésképző kavicsbeton (4 cm-es rétegvastagság alatt műanyag adalékkal javított cementsimítás) 2% általános felületi lejtéssel, dilatációs hézagokkal 4x4 m-es mezőkre osztva, falaknál 1 cm széles expandált polisztirol hab dilatációképzéssel elválasztva, egyenletesre lehúzott, kavicsfészkektől és kiálló kavicsszemcséktől mentes felülettel | 73.39 | m3 |  |  | 0 | 0
18 | 31-030-11.1.1.2-0000010 | 2-12 cm lejtésképző kavicsbeton (4 cm-es rétegvastagság alatt műanyag adalékkal javított cementsimítás) 2% általános felületi lejtéssel, dilatációs hézagokkal 4x4 m-es mezőkre osztva, falaknál 1 cm széles expandált polisztirol hab dilatációképzéssel elválasztva, egyenletesre lehúzott, kavicsfészkektől és kiálló kavicsszemcséktől mentes felülettel | 3.72 | m3 |  |  | 0 | 0
19 | 31-030-11.1.1.2-0000011 | 2-21 cm lejtésképző kavicsbeton (4 cm-es rétegvastagság alatt műanyag adalékkal javított cementsimítás) 2% általános felületi lejtéssel, dilatációs hézagokkal 4x4 m-es mezőkre osztva, falaknál 1 cm széles expandált polisztirol hab dilatációképzéssel elválasztva, egyenletesre lehúzott, kavicsfészkektől és kiálló kavicsszemcséktől mentes felülettel | 16.76 | m3 |  |  | 0 | 0
20 | 31-030-11.1.1.2-0000012 | 2-24 cm lejtésképző kavicsbeton (4 cm-es rétegvastagság alatt műanyag adalékkal javított cementsimítás) 2% általános felületi lejtéssel, dilatációs hézagokkal 4x4 m-es mezőkre osztva, falaknál 1 cm széles expandált polisztirol hab dilatációképzéssel elválasztva, egyenletesre lehúzott, kavicsfészkektől és kiálló kavicsszemcséktől mentes felülettel | 16.1 | m3 |  |  | 0 | 0
21 | 31-030-11.1.1.2-0000013 | 2-10 cm lejtésképző kavicsbeton (4 cm-es rétegvastagság alatt műanyag adalékkal javított cementsimítás) 2% általános felületi lejtéssel, dilatációs hézagokkal 4x4 m-es mezőkre osztva, falaknál 1 cm széles expandált polisztirol hab dilatációképzéssel elválasztva, egyenletesre lehúzott, kavicsfészkektől és kiálló kavicsszemcséktől mentes felülettel | 13.73 | m3 |  |  | 0 | 0
22 | 31-030-11.1.1.2-0000014 | 2-9 cm lejtésképző kavicsbeton (4 cm-es rétegvastagság alatt műanyag adalékkal javított cementsimítás) 2% általános felületi lejtéssel, dilatációs hézagokkal 4x4 m-es mezőkre osztva, falaknál 1 cm széles expandált polisztirol hab dilatációképzéssel elválasztva, egyenletesre lehúzott, kavicsfészkektől és kiálló kavicsszemcséktől mentes felülettel | 33.05 | m3 |  |  | 0 | 0
23 | 31-030-11.1.1.2-0000015 | 2-10 cm lejtésképző kavicsbeton (4 cm-es rétegvastagság alatt műanyag adalékkal javított cementsimítás) 2% általános felületi lejtéssel, dilatációs hézagokkal 4x4 m-es mezőkre osztva, falaknál 1 cm széles expandált polisztirol hab dilatációképzéssel elválasztva, egyenletesre lehúzott, kavicsfészkektől és kiálló kavicsszemcséktől mentes felülettel | 19.7 | m3 |  |  | 0 | 0
24 | 31-030-11.1.1.2-0121410 | Beton aljzat készítése helyszínen kevert betonból, kézi továbbítással és bedolgozással, merev aljzatra, tartószerkezetre léccel lehúzva, kavicsbetonból, C 8/10 - C 16/20 kissé képlékeny konzisztenciájú betonból, 2-10 cm lejtésképző kavicsbeton 2% általános felületi lejtéssel C16/20 - X0b(H) - 24 - F2 - CEM 42,5, m = 6,8 finomsági modulussal | 4.52 | m3 |  |  | 0 | 0
25 | 31-030-99-0000001 | 0-3 cm 2 % felületi lejtéssel kialakított cementalapú univerzális habarcs lejtésképző réteg, felületi húzó-tapadó szilárdsága min. 0,5 N/mm² (pl.: BOTACEM M 100, vagy azzal műszakilag egyenértékű) | 38 | m2 |  |  | 0 | 0
26 | 31-032-1.4-0212517 | Felület-előkészítés, fóliaterítés csúsztató vagy úsztatórétegre kerülő esztrichek készítését megelőzően, egy rétegben, 0,2 mm vastag PE fólia csúsztató réteg, 20 cm átfedéssel lazán fektetve (pl.: BAUMIT ESZTRICH FÓLIA, vagy azzal műszakilag egyenértékű) | 1807.99 | m2 |  |  | 0 | 0
27 | 31-032-2.1.4.1-0000002 | Kontaktesztrich készítése kézi feldolgozással, cementbázisú esztrichből 6,5 cm szálerősítésű cementesztrich aljzat 4 kN/m2 megoszló teherre és 3 kN pontszerű teherre méretezve, EN 13813 szerint CT-C30-F5 min. osztályú, MSZ EN 13892-8 szerint B 0,5 oszt. felületi húzó-tapadó szilárdsága min. 0,5 N/mm², max. 35 m2-enként és a falak mentén 1 cm polietilén habcsíkkal dilatálva (pl.: LB-KNAUF ESTRICH ZE30, vagy azzal műszakilag egyenértékű) | 106.2 | m2 |  |  | 0 | 0
28 | 31-032-2.1.4.1-0000003 | Kontaktesztrich készítése kézi feldolgozással, cementbázisú esztrichből 6,5-8,5 cm szálerősítésű cementesztrich aljzat 4 kN/m2 megoszló teherre és 3 kN pontszerű teherre méretezve, EN 13813 szerint CT-C30-F5 min. osztályú, MSZ EN 13892-8 szerint B 0,5 oszt. felületi húzó-tapadó szilárdsága min. 0,5 N/mm², max. 35 m2-enként és a falak mentén 1 cm polietilén habcsíkkal dilatálva (pl.: LB-KNAUF ESTRICH ZE30, vagy azzal műszakilag egyenértékű) | 75.29 | m2 |  |  | 0 | 0
29 | 31-032-2.1.4.1-0000004 | Kontaktesztrich készítése kézi feldolgozással, cementbázisú esztrichből 8 cm szálerősítésű cementesztrich aljzat 4 kN/m2 megoszló teherre és 3 kN pontszerű teherre méretezve, EN 13813 szerint CT-C30-F5 min. osztályú, MSZ EN 13892-8 szerint B 0,5 oszt. felületi húzó-tapadó szilárdsága min. 0,5 N/mm², max. 35 m2-enként és a falak mentén 1 cm polietilén habcsíkkal dilatálva (pl.: LB-KNAUF ESTRICH ZE30, vagy azzal műszakilag egyenértékű) | 75.48 | m2 |  |  | 0 | 0
30 | 31-032-2.1.4.1-0000005 | Kontaktesztrich készítése kézi feldolgozással, cementbázisú esztrichből 5,5-7,5 cm szálerősítésű cementesztrich aljzat 4 kN/m2 megoszló teherre és 3 kN pontszerű teherre méretezve, EN 13813 szerint CT-C30-F5 min. osztályú, MSZ EN 13892-8 szerint B 0,5 oszt. felületi húzó-tapadó szilárdsága min. 0,5 N/mm², max. 35 m2-enként és a falak mentén 1 cm polietilén habcsíkkal dilatálva (pl.: LB-KNAUF ESTRICH ZE30, vagy azzal műszakilag egyenértékű) | 24.6 | m2 |  |  | 0 | 0
31 | 31-032-2.1.4.1-0212503 | Kontaktesztrich készítése kézi feldolgozással, cementbázisú esztrichből 7,5 cm szálerősítésű cementesztrich aljzat 4 kN/m2 megoszló teherre és 3 kN pontszerű teherre méretezve, EN 13813 szerint CT-C30-F5 min. osztályú, MSZ EN 13892-8 szerint B 0,5 oszt. felületi húzó-tapadó szilárdsága min. 0,5 N/mm², max. 35 m2-enként és a falak mentén 1 cm polietilén habcsíkkal dilatálva (pl.: LB-KNAUF ESTRICH ZE30, vagy azzal műszakilag egyenértékű) | 1413.92 | m2 |  |  | 0 | 0
32 | 31-051-9.1.4 | Friss betonfelület vegyszeres utókezelése kézi felhordással, utókezelőszer felületkeményítő, póruszáró hatással előkevert, felhasználásra kész felületkeményítő anyag beszórás, kvarchomokból, portlandcementből és adalékszerekből, 3-5 kg/m² anyagfelhasználással (pl.: Mapetop N AR6, vagy azzal műszakilag egyenértékű) | 139.44 | m2 |  |  | 0 | 0
33 | 31-051-10.4-0212059 | Szerkezeti hézag, repedés, üreg kitöltése, természetes gumi alapú, vízre duzzadó tömítő profillal Techno-Wato ADEKA KM-3030 tömítő profil, 30×30 mm, dilatációs hézagok vízzáró tömítésére, duzzadás 200 térfogat%-ig, Cikkszám: 21053001 | 500 | m |  |  | 0 | 0
|  | Munkanem összesen: |  |  |  |  | 0 | 0

## ÉM-Előregyártott épületszerk.
Ssz. | Tételszám | Tétel szövege | Menny. | Egység | Anyag egységár | Díj egységre | Anyag összesen | Díj összesen
1 | 32-099-0-0000001 | MK-14 konszignációs jelű FÖLDSZINTI KERTI MŰKŐ LÉPCSŐNÉL Műkő lépcsőlap beépítése kompletten 91,5 x 39,5 cm mérettel, Konszignáció szerinti kialakítással. | 2 | db |  |  | 0 | 0
2 | 32-099-0-0000002 | MK-23 konszignációs jelű FÖLDSZINTI KERTI MŰKŐ LÉPCSŐNÉL Műkő lépcsőlap beépítése kompletten 220 x 39,5 cm mérettel, Konszignáció szerinti kialakítással. | 1 | db |  |  | 0 | 0
3 | 32-099-0-0000003 | MK-19 konszignációs jelű FÖLDSZINTI KERTI MŰKŐ LÉPCSŐNÉL Műkő lépcsőlap beépítése kompletten 220 x 29 cm mérettel, Konszignáció szerinti kialakítással. | 1 | db |  |  | 0 | 0
4 | 32-099-0-0000004 | MK-25 konszignációs jelű FÖLDSZINTI KERTI MŰKŐ LÉPCSŐNÉL Műkő lépcsőlap beépítése kompletten 248 x 39,5 cm mérettel, Konszignáció szerinti kialakítással. | 5 | db |  |  | 0 | 0
5 | 32-099-0-0000005 | MK-20 konszignációs jelű FÖLDSZINTI KERTI MŰKŐ LÉPCSŐNÉL Műkő lépcsőlap beépítése kompletten 186 x 39,5 cm mérettel, Konszignáció szerinti kialakítással. | 2 | db |  |  | 0 | 0
6 | 32-099-0-0000006 | MK- 22 konszignációs jelű FÖLDSZINTI KERTI MŰKŐ LÉPCSŐNÉL Műkő lépcsőlap beépítése kompletten 212,5 x 39,5 cm mérettel, Konszignáció szerinti kialakítással. | 6 | db |  |  | 0 | 0
7 | 32-099-0-0000007 | MK-15, és MK-16 konszignációs jelű FÖLDSZINTI KERTI MŰKŐ LÉPCSŐNÉL Műkő lépcsőlap beépítése kompletten 110 x 39,5 cm mérettel, Konszignáció szerinti kialakítással. | 2 | db |  |  | 0 | 0
8 | 32-099-0-0000008 | MK-21 konszignációs jelű FÖLDSZINTI KERTI MŰKŐ LÉPCSŐNÉL Műkő lépcsőlap beépítése kompletten 202,5 x 39,5 cm mérettel, Konszignáció szerinti kialakítással. | 2 | db |  |  | 0 | 0
9 | 32-099-0-0000009 | MK-01, MK-02, MK-03, MK-05, MK-06, MK-07, MK-08, MK-09, MK-10, MK-11, MK-12 konszignációs jelű FÖLDSZINTI KERTI MŰKŐ LÉPCSŐNÉL 6 cm vtg. műkő lépcső homloklap beépítése kompletten Konszignáció szerinti kialakítással. | 1 | ktsg |  |  | 0 | 0
10 | 32-099-0-0000010 | MK-17 és MK-18 konszignációs jelű FÖLDSZINTI KERTI MŰKŐ LÉPCSŐNÉL Műkő lépcsőlap beépítése kompletten 150 x 39,5 cm mérettel, Konszignáció szerinti kialakítással. | 3 | db |  |  | 0 | 0
11 | 32-099-0-0000011 | MK-24 konszignációs jelű FÖLDSZINTI KERTI MŰKŐ LÉPCSŐNÉL Műkő lépcsőlap beépítése kompletten 240 x 39,5 cm mérettel, Konszignáció szerinti kialakítással. | 1 | db |  |  | 0 | 0
12 | 32-099-0-0000012 | MK-13 konszignációs jelű FÖLDSZINTI KERTI MŰKŐ LÉPCSŐNÉL Műkő elem Konszignáció szerinti kialakítással. | 1 | db |  |  | 0 | 0
|  | Munkanem összesen: |  |  |  |  | 0 | 0

## ÉM-Falazás és egyéb kőművesm.
Ssz. | Tételszám | Tétel szövege | Menny. | Egység | Anyag egységár | Díj egységre | Anyag összesen | Díj összesen
1 | 33-000-99-0000002 | Meglévő épület átjárójához kapcsolódó helyreállítási munkák. Feltárás után a tervezővel egyeztetendő a meglévő épülettel való csatlakozás pontos kialakítása! | 1 | ktsg |  |  | 0 | 0
2 | 33-001-1.2.2.1.1.2.1-0110331 | Teherhordó és kitöltő falazat készítése, pórusbeton termékekből, nútféderes elemekből, 200 mm falvastagságban, 600x200x200 mm-es méretű kézi falazóelemből (fugavastagság 2,5 mm), vékonyágyazatú habarcsba falazva YTONG Classic P2-0,5 NF+GT jelű, 600x200x200 mm méretű elemekből, YTONG vékonyágyazatú falazóhabarcs | 11.31 | m2 |  |  | 0 | 0
3 | 33-001-1.2.2.3.1.2.1-0110333 | Teherhordó és kitöltő falazat készítése, pórusbeton termékekből, nútféderes elemekből, 300 mm falvastagságban, 600x200x300 mm-es méretű kézi falazóelemből (fugavastagság 2,5 mm), vékonyágyazatú habarcsba falazva YTONG Classic P2-0,5 NF+GT jelű, 600x200x300 mm méretű elemekből, YTONG vékonyágyazatú falazóhabarcs | 185.36 | m2 |  |  | 0 | 0
4 | 33-011-1.2.2.1.1.2.1-0120071 | Válaszfal építése, pórusbeton termékekből, nútféderes elemekből, 100 mm falvastagságban, 600x200x100 mm-es méretű nútféderes, kézi falazóelemből (fugavastagság 2,5 mm), vékonyágyazatú falazóhabarcsba falazva YTONG válaszfalelem, Pve-NF jelű, 600x200x100 mm YTONG M 5 (Hf-80) vékonyágyazó falazóhabarcs, szürke | 114.7 | m2 |  |  | 0 | 0
5 | 33-011-1.2.2.3.1.2.1-1120081 | Válaszfal építése, pórusbeton termékekből, nútféderes elemekből, 150 mm falvastagságban, 600x200x150 mm-es méretű nútféderes, kézi falazóelemből (fugavastagság 2,5 mm), vékonyágyazatú falazóhabarcsba falazva YTONG válaszfalelem, Pve-NF jelű, 600x200x150 mm YTONG M 5 (Hf-80) vékonyágyazó falazóhabarcs, fehér | 196.75 | m2 |  |  | 0 | 0
|  | Munkanem összesen: |  |  |  |  | 0 | 0

## ÉM-Fém- és könnyű épületszerk.
Ssz. | Tételszám | Tétel szövege | Menny. | Egység | Anyag egységár | Díj egységre | Anyag összesen | Díj összesen
1 | 34-001-1.1-0000001 | 3 emeleti gépészeti tető zajvédő fal acél tartószerkezet készítése tűzihorganyzott kialakítással, S235 | 5.4 | t |  |  | 0 | 0
2 | 34-001-1.1-0000002 | 5-6 emelet tetőn lévő külső acél tartószerkezetek készítése tűzihorganyzott kialakítással, S235 | 17.3 | t |  |  | 0 | 0
3 | 34-001-1.1-0000003 | acél tartószerkezet készítése S235 | 3.6 | t |  |  | 0 | 0
4 | 34-001-1.1-0000004 | 4 emeleti üvegtető acél tartószerkezet készítése S235 | 0.99 | t |  |  | 0 | 0
5 | 34-001-1.1-0000005 | bejárati lámpafüzér acél tartószerkezet készítése S235 | 0.3 | t |  |  | 0 | 0
6 | 34-001-1.1-0000006 | 4 emeleti mobilfal kitámasztás acél tartószerkezet készítése S235 | 0.9 | t |  |  | 0 | 0
7 | 34-001-9-0000001 | ALVV-01 konszignációs jelű, ALUMÍNIUM FÉMBURKOLAT ACÉL VÁZ VÍZSZINTES ZÁRTSZELVÉNY elhelyezése 80x40x3.2 szelvényből, 280 mm hosszal | 8 | db |  |  | 0 | 0
8 | 34-001-9-0000002 | ALVV-01 konszignációs jelű, ALUMÍNIUM FÉMBURKOLAT ACÉL VÁZ VÍZSZINTES ZÁRTSZELVÉNY elhelyezése 80x40x3.2 szelvényből, 3500 mm hosszal | 4 | db |  |  | 0 | 0
9 | 34-001-9-0000003 | ALVV-01 konszignációs jelű, ALUMÍNIUM FÉMBURKOLAT ACÉL VÁZ VÍZSZINTES ZÁRTSZELVÉNY elhelyezése 80x40x3.2 szelvényből, 6000 mm hosszal | 40 | db |  |  | 0 | 0
10 | 34-001-9-0000004 | ALVV-02 konszignációs jelű, ALUMÍNIUM FÉMBURKOLAT ACÉL VÁZ VÍZSZINTES ZÁRTSZELVÉNY elhelyezése 100x50x5 szelvényből, 625 mm hosszal | 5 | db |  |  | 0 | 0
11 | 34-001-9-0000005 | ALVV-02 konszignációs jelű, ALUMÍNIUM FÉMBURKOLAT ACÉL VÁZ VÍZSZINTES ZÁRTSZELVÉNY elhelyezése 100x50x5 szelvényből, 925 mm hosszal | 2 | db |  |  | 0 | 0
12 | 34-001-9-0000006 | ALVV-02 konszignációs jelű, ALUMÍNIUM FÉMBURKOLAT ACÉL VÁZ VÍZSZINTES ZÁRTSZELVÉNY elhelyezése 100x50x5 szelvényből, 1000 mm hosszal | 3 | db |  |  | 0 | 0
13 | 34-001-9-0000007 | ALVV-02 konszignációs jelű, ALUMÍNIUM FÉMBURKOLAT ACÉL VÁZ VÍZSZINTES ZÁRTSZELVÉNY elhelyezése 100x50x5 szelvényből, 1050 mm hosszal | 1 | db |  |  | 0 | 0
14 | 34-001-9-0000008 | ALVV-02 konszignációs jelű, ALUMÍNIUM FÉMBURKOLAT ACÉL VÁZ VÍZSZINTES ZÁRTSZELVÉNY elhelyezése 100x50x5 szelvényből, 2050 mm hosszal | 2 | db |  |  | 0 | 0
15 | 34-001-9-0000009 | ALVV-02 konszignációs jelű, ALUMÍNIUM FÉMBURKOLAT ACÉL VÁZ VÍZSZINTES ZÁRTSZELVÉNY elhelyezése 100x50x5 szelvényből, 2175 mm hosszal | 2 | db |  |  | 0 | 0
16 | 34-001-9-0000010 | ALVV-02 konszignációs jelű, ALUMÍNIUM FÉMBURKOLAT ACÉL VÁZ VÍZSZINTES ZÁRTSZELVÉNY elhelyezése 100x50x5 szelvényből, 2800 mm hosszal | 1 | db |  |  | 0 | 0
17 | 34-001-9-0000011 | ALVV-02 konszignációs jelű, ALUMÍNIUM FÉMBURKOLAT ACÉL VÁZ VÍZSZINTES ZÁRTSZELVÉNY elhelyezése 100x50x5 szelvényből, 3130 mm hosszal | 3 | db |  |  | 0 | 0
18 | 34-001-9-0000012 | ALVV-02 konszignációs jelű, ALUMÍNIUM FÉMBURKOLAT ACÉL VÁZ VÍZSZINTES ZÁRTSZELVÉNY elhelyezése 100x50x5 szelvényből, 3224,1 mm hosszal | 1 | db |  |  | 0 | 0
19 | 34-001-9-0000013 | ALVV-02 konszignációs jelű, ALUMÍNIUM FÉMBURKOLAT ACÉL VÁZ VÍZSZINTES ZÁRTSZELVÉNY elhelyezése 100x50x5 szelvényből, 4007 mm hosszal | 3 | db |  |  | 0 | 0
20 | 34-001-9-0000014 | ALVV-02 konszignációs jelű, ALUMÍNIUM FÉMBURKOLAT ACÉL VÁZ VÍZSZINTES ZÁRTSZELVÉNY elhelyezése 100x50x5 szelvényből, 5000 mm hosszal Egyik vég 45 fokos szögben gérbevágva | 4 | db |  |  | 0 | 0
21 | 34-001-9-0000015 | ALVV-02 konszignációs jelű, ALUMÍNIUM FÉMBURKOLAT ACÉL VÁZ VÍZSZINTES ZÁRTSZELVÉNY elhelyezése 100x50x5 szelvényből, 4174,1 mm hosszal | 1 | db |  |  | 0 | 0
22 | 34-001-9-0000016 | ALVV-02 konszignációs jelű, ALUMÍNIUM FÉMBURKOLAT ACÉL VÁZ VÍZSZINTES ZÁRTSZELVÉNY elhelyezése 100x50x5 szelvényből, 6000 mm hosszal | 62 | db |  |  | 0 | 0
23 | 34-001-9-0000017 | ALVV-03 konszignációs jelű, ALUMÍNIUM FÉMBURKOLAT ACÉL VÁZ VÍZSZINTES ZÁRTSZELVÉNY elhelyezése 120x60x5 szelvényből, 1955 mm hosszal | 4 | db |  |  | 0 | 0
24 | 34-001-9-0000018 | ALVV-03 konszignációs jelű, ALUMÍNIUM FÉMBURKOLAT ACÉL VÁZ VÍZSZINTES ZÁRTSZELVÉNY elhelyezése 120x60x5 szelvényből, 2865 mm hosszal | 2 | db |  |  | 0 | 0
25 | 34-001-9-0000019 | ALVV-03 konszignációs jelű, ALUMÍNIUM FÉMBURKOLAT ACÉL VÁZ VÍZSZINTES ZÁRTSZELVÉNY elhelyezése 120x60x5 szelvényből, 4000 mm hosszal | 2 | db |  |  | 0 | 0
26 | 34-001-9-0000020 | ALVV-03 konszignációs jelű, ALUMÍNIUM FÉMBURKOLAT ACÉL VÁZ VÍZSZINTES ZÁRTSZELVÉNY elhelyezése 120x60x5 szelvényből, 5000 mm hosszal Egyik vég 45 fokos szögben gérbevágva | 8 | db |  |  | 0 | 0
27 | 34-001-9-0000021 | ALVV-03 konszignációs jelű, ALUMÍNIUM FÉMBURKOLAT ACÉL VÁZ VÍZSZINTES ZÁRTSZELVÉNY elhelyezése 120x60x5 szelvényből, 6000 mm hosszal | 12 | db |  |  | 0 | 0
28 | 34-001-9-0000022 | ACF-01 konszignációs jelű, ACÉL TARTÓSZERKEZET FÜGGŐLEGES ELEMEK elhelyezése 40x40x3.0 szelvényből, 536 mm hosszal | 9 | db |  |  | 0 | 0
29 | 34-001-9-0000023 | ACF-01 konszignációs jelű, ACÉL TARTÓSZERKEZET FÜGGŐLEGES ELEMEK elhelyezése 40x40x3.0 szelvényből, 2960 mm hosszal | 6 | db |  |  | 0 | 0
30 | 34-001-9-0000024 | ACF-01 konszignációs jelű, ACÉL TARTÓSZERKEZET FÜGGŐLEGES ELEMEK elhelyezése 40x40x3.0 szelvényből, 2980 mm hosszal | 1 | db |  |  | 0 | 0
31 | 34-001-9-0000025 | ACF-01 konszignációs jelű, ACÉL TARTÓSZERKEZET FÜGGŐLEGES ELEMEK elhelyezése 40x40x3.0 szelvényből, 2981,3 mm hosszal | 1 | db |  |  | 0 | 0
32 | 34-001-9-0000026 | ACF-01 konszignációs jelű, ACÉL TARTÓSZERKEZET FÜGGŐLEGES ELEMEK elhelyezése 40x40x3.0 szelvényből, 4019 mm hosszal | 10 | db |  |  | 0 | 0
33 | 34-001-9-0000027 | ACF-01 konszignációs jelű, ACÉL TARTÓSZERKEZET FÜGGŐLEGES ELEMEK elhelyezése 40x40x3.0 szelvényből, 4814 mm hosszal | 4 | db |  |  | 0 | 0
34 | 34-001-9-0000028 | ACF-01 konszignációs jelű, ACÉL TARTÓSZERKEZET FÜGGŐLEGES ELEMEK elhelyezése 40x40x3.0 szelvényből, 5094 mm hosszal | 9 | db |  |  | 0 | 0
35 | 34-001-9-0000029 | ACF-01 konszignációs jelű, ACÉL TARTÓSZERKEZET FÜGGŐLEGES ELEMEK elhelyezése 40x40x3.0 szelvényből, 5134 mm hosszal | 11 | db |  |  | 0 | 0
36 | 34-001-9-0000030 | ACF-02 konszignációs jelű, ACÉL TARTÓSZERKEZET FÜGGŐLEGES ELEMEK elhelyezése HEA100 szelvényből, 406 mm hosszal | 16 | db |  |  | 0 | 0
37 | 34-001-9-0000031 | ACF-02 konszignációs jelű, ACÉL TARTÓSZERKEZET FÜGGŐLEGES ELEMEK elhelyezése HEA100 szelvényből, 406 mm hosszal 45,00o-os szögben gérbevágva: teljes hosszhoz a szelvénymagasság fele egyoldali vágás miatt plusszban számolandó | 2 | db |  |  | 0 | 0
38 | 34-001-9-0000032 | ACF-02 konszignációs jelű, ACÉL TARTÓSZERKEZET FÜGGŐLEGES ELEMEK elhelyezése HEA100 szelvényből, 2472 mm hosszal 45,00o-os szögben gérbevágva: teljes hosszhoz a szelvénymagasság fele egyoldali vágás miatt plusszban számolandó | 12 | db |  |  | 0 | 0
39 | 34-001-9-0000033 | ACF-02 konszignációs jelű, ACÉL TARTÓSZERKEZET FÜGGŐLEGES ELEMEK elhelyezése HEA100 szelvényből, 3320 mm hosszal 45,00o-os szögben gérbevágva: teljes hosszhoz a szelvénymagasság fele egyoldali vágás miatt plusszban számolandó | 7 | db |  |  | 0 | 0
40 | 34-001-9-0000034 | ACF-03 konszignációs jelű, ACÉL TARTÓSZERKEZET FÜGGŐLEGES ELEMEK elhelyezése 100x100x5.0 szelvényből, 300 mm hosszal | 1 | db |  |  | 0 | 0
41 | 34-001-9-0000035 | ACF-03 konszignációs jelű, ACÉL TARTÓSZERKEZET FÜGGŐLEGES ELEMEK elhelyezése 100x100x5.0 szelvényből, 800 mm hosszal | 1 | db |  |  | 0 | 0
42 | 34-001-9-0000036 | ACF-03 konszignációs jelű, ACÉL TARTÓSZERKEZET FÜGGŐLEGES ELEMEK elhelyezése 100x100x5.0 szelvényből, 2915 mm hosszal | 4 | db |  |  | 0 | 0
43 | 34-001-9-0000037 | ACF-03 konszignációs jelű, ACÉL TARTÓSZERKEZET FÜGGŐLEGES ELEMEK elhelyezése 100x100x5.0 szelvényből, 3950 mm hosszal | 1 | db |  |  | 0 | 0
44 | 34-001-9-0000038 | ACF-04 konszignációs jelű, ACÉL TARTÓSZERKEZET FÜGGŐLEGES ELEMEK elhelyezése HEA120 szelvényből, 154,5 mm hosszal 45,00o-os szögben gérbevágva: teljes hosszhoz a szelvénymagasság fele egyoldali vágás miatt plusszban számolandó | 6 | db |  |  | 0 | 0
45 | 34-001-9-0000039 | ACF-04 konszignációs jelű, ACÉL TARTÓSZERKEZET FÜGGŐLEGES ELEMEK elhelyezése HEA120 szelvényből, 900 mm hosszal | 2 | db |  |  | 0 | 0
46 | 34-001-9-0000040 | ACF-04 konszignációs jelű, ACÉL TARTÓSZERKEZET FÜGGŐLEGES ELEMEK elhelyezése HEA120 szelvényből, 2795 mm hosszal | 1 | db |  |  | 0 | 0
47 | 34-001-9-0000041 | ACF-04 konszignációs jelű, ACÉL TARTÓSZERKEZET FÜGGŐLEGES ELEMEK elhelyezése HEA120 szelvényből, 3275 mm hosszal | 1 | db |  |  | 0 | 0
48 | 34-001-9-0000042 | ACF-04 konszignációs jelű, ACÉL TARTÓSZERKEZET FÜGGŐLEGES ELEMEK elhelyezése HEA120 szelvényből, 4436 mm hosszal | 6 | db |  |  | 0 | 0
49 | 34-001-9-0000043 | ACF-04 konszignációs jelű, ACÉL TARTÓSZERKEZET FÜGGŐLEGES ELEMEK elhelyezése HEA120 szelvényből, 4766 mm hosszal | 1 | db |  |  | 0 | 0
50 | 34-001-9-0000044 | ACF-04 konszignációs jelű, ACÉL TARTÓSZERKEZET FÜGGŐLEGES ELEMEK elhelyezése HEA120 szelvényből, 4775 mm hosszal | 4 | db |  |  | 0 | 0
51 | 34-001-9-0000045 | ACF-04 konszignációs jelű, ACÉL TARTÓSZERKEZET FÜGGŐLEGES ELEMEK elhelyezése HEA120 szelvényből, 4946 mm hosszal | 7 | db |  |  | 0 | 0
52 | 34-001-9-0000046 | ACF-04 konszignációs jelű, ACÉL TARTÓSZERKEZET FÜGGŐLEGES ELEMEK elhelyezése HEA120 szelvényből, 5080 mm hosszal | 5 | db |  |  | 0 | 0
53 | 34-001-9-0000047 | ACF-05 konszignációs jelű, ACÉL TARTÓSZERKEZET FÜGGŐLEGES ELEMEK elhelyezése HEA120 szelvényből, 7946 mm hosszal | 4 | db |  |  | 0 | 0
54 | 34-001-9-0000048 | ACF-06 konszignációs jelű, ACÉL TARTÓSZERKEZET FÜGGŐLEGES ELEMEK elhelyezése 120.60.6 szelvényből, 119,2 mm hosszal | 1 | db |  |  | 0 | 0
55 | 34-001-9-0000049 | ACF-07 konszignációs jelű, ACÉL TARTÓSZERKEZET FÜGGŐLEGES ELEMEK elhelyezése HEA140 szelvényből, 3790 mm hosszal | 6 | db |  |  | 0 | 0
56 | 34-001-9-0000050 | ACF-10 konszignációs jelű, ACÉL TARTÓSZERKEZET FÜGGŐLEGES ELEMEK elhelyezése HEA200 szelvényből, 4250,1 mm hosszal | 23 | db |  |  | 0 | 0
57 | 34-001-9-0000051 | ALVF-01 konszignációs jelű, ALMUMÍNIUM FÉMBURKOLAT VÁZ FÜGGŐLEGES ZÁRTSZELVÉNY elhelyezése 100x50x4.0 szelvényből, 90 mm hosszal | 108 | db |  |  | 0 | 0
58 | 34-001-9-0000052 | ALVF-02 konszignációs jelű, ALMUMÍNIUM FÉMBURKOLAT VÁZ FÜGGŐLEGES ZÁRTSZELVÉNY elhelyezése 100x50x4.0 szelvényből, 110 mm hosszal | 113 | db |  |  | 0 | 0
59 | 34-001-9-0000053 | ALVF-03 konszignációs jelű, ALMUMÍNIUM FÉMBURKOLAT VÁZ FÜGGŐLEGES ZÁRTSZELVÉNY elhelyezése 100x50x4.0 szelvényből, 290 mm hosszal | 33 | db |  |  | 0 | 0
60 | 34-001-9-0000054 | ALVF-04 konszignációs jelű, ALMUMÍNIUM FÉMBURKOLAT VÁZ FÜGGŐLEGES ZÁRTSZELVÉNY elhelyezése 100x50x4.0 szelvényből, 3600 mm hosszal | 267 | db |  |  | 0 | 0
61 | 34-001-9-0000056 | ALVF-05 konszignációs jelű, ALMUMÍNIUM FÉMBURKOLAT VÁZ FÜGGŐLEGES ZÁRTSZELVÉNY elhelyezése 100x50x4.0 szelvényből, 4100 mm hosszal | 112 | db |  |  | 0 | 0
62 | 34-001-9-0000057 | ALVF-06 konszignációs jelű, ALMUMÍNIUM FÉMBURKOLAT VÁZ FÜGGŐLEGES ZÁRTSZELVÉNY elhelyezése 120x60x4.0 szelvényből, 105 mm hosszal | 154 | db |  |  | 0 | 0
63 | 34-001-9-0000058 | ALVF-07 konszignációs jelű, ALMUMÍNIUM FÉMBURKOLAT VÁZ FÜGGŐLEGES ZÁRTSZELVÉNY elhelyezése 120x60x4.0 szelvényből, 3470 mm hosszal | 77 | db |  |  | 0 | 0
64 | 34-001-9-0000059 | ACV-01 konszignációs jelű, ACÉL TARTÓSZERKEZET VÍZSZINTES ELEM elhelyezése 40x40x2.0 szelvényből, 782,9 mm hosszal | 3 | db |  |  | 0 | 0
65 | 34-001-9-0000060 | ACV-01 konszignációs jelű, ACÉL TARTÓSZERKEZET VÍZSZINTES ELEM elhelyezése 40x40x2.0 szelvényből, 960 mm hosszal | 24 | db |  |  | 0 | 0
66 | 34-001-9-0000061 | ACV-01 konszignációs jelű, ACÉL TARTÓSZERKEZET VÍZSZINTES ELEM elhelyezése 40x40x2.0 szelvényből, 964 mm hosszal | 74 | db |  |  | 0 | 0
67 | 34-001-9-0000062 | ACV-01 konszignációs jelű, ACÉL TARTÓSZERKEZET VÍZSZINTES ELEM elhelyezése 40x40x2.0 szelvényből, 972,6 mm hosszal | 3 | db |  |  | 0 | 0
68 | 34-001-9-0000063 | ACV-01 konszignációs jelű, ACÉL TARTÓSZERKEZET VÍZSZINTES ELEM elhelyezése 40x40x2.0 szelvényből, 1087 mm hosszal, 45 fokos szögben gérbevágva | 2 | db |  |  | 0 | 0
69 | 34-001-9-0000064 | ACV-01 konszignációs jelű, ACÉL TARTÓSZERKEZET VÍZSZINTES ELEM elhelyezése 40x40x2.0 szelvényből, 1884,5 mm hosszal, | 2 | db |  |  | 0 | 0
70 | 34-001-9-0000065 | ACV-01 konszignációs jelű, ACÉL TARTÓSZERKEZET VÍZSZINTES ELEM elhelyezése 40x40x2.0 szelvényből, 1918,5 mm hosszal, | 2 | db |  |  | 0 | 0
71 | 34-001-9-0000066 | ACV-01 konszignációs jelű, ACÉL TARTÓSZERKEZET VÍZSZINTES ELEM elhelyezése 40x40x2.0 szelvényből, 1984,5 mm hosszal, | 1 | db |  |  | 0 | 0
72 | 34-001-9-0000067 | ACV-01 konszignációs jelű, ACÉL TARTÓSZERKEZET VÍZSZINTES ELEM elhelyezése 40x40x2.0 szelvényből, 2018,5 mm hosszal, | 1 | db |  |  | 0 | 0
73 | 34-001-9-0000068 | ACV-01 konszignációs jelű, ACÉL TARTÓSZERKEZET VÍZSZINTES ELEM elhelyezése 40x40x2.0 szelvényből, 2018,5 mm hosszal, 45,00 fokos szögben gérbevágva | 1 | db |  |  | 0 | 0
74 | 34-001-9-0000069 | ACV-01 konszignációs jelű, ACÉL TARTÓSZERKEZET VÍZSZINTES ELEM elhelyezése 40x40x2.0 szelvényből, 3000 mm hosszal, | 5 | db |  |  | 0 | 0
75 | 34-001-9-0000070 | ACV-01 konszignációs jelű, ACÉL TARTÓSZERKEZET VÍZSZINTES ELEM elhelyezése 40x40x2.0 szelvényből, 3050,9 mm hosszal, | 1 | db |  |  | 0 | 0
76 | 34-001-9-0000071 | ACV-01 konszignációs jelű, ACÉL TARTÓSZERKEZET VÍZSZINTES ELEM elhelyezése 40x40x2.0 szelvényből, 4035,5 mm hosszal, | 2 | db |  |  | 0 | 0
77 | 34-001-9-0000073 | ACV-01 konszignációs jelű, ACÉL TARTÓSZERKEZET VÍZSZINTES ELEM elhelyezése 40x40x2.0 szelvényből, 4366 mm hosszal, | 1 | db |  |  | 0 | 0
78 | 34-001-9-0000074 | ACV-01 konszignációs jelű, ACÉL TARTÓSZERKEZET VÍZSZINTES ELEM elhelyezése 40x40x2.0 szelvényből, 4366 mm hosszal, 45 fokos szögben gérbevágva | 1 | db |  |  | 0 | 0
79 | 34-001-9-0000075 | ACV-01 konszignációs jelű, ACÉL TARTÓSZERKEZET VÍZSZINTES ELEM elhelyezése 40x40x2.0 szelvényből, 4406 mm hosszal, | 1 | db |  |  | 0 | 0
80 | 34-001-9-0000076 | ACV-01 konszignációs jelű, ACÉL TARTÓSZERKEZET VÍZSZINTES ELEM elhelyezése 40x40x2.0 szelvényből, 4406 mm hosszal, 45 fokos szögben gérbevágva | 1 | db |  |  | 0 | 0
81 | 34-001-9-0000077 | ACV-01 konszignációs jelű, ACÉL TARTÓSZERKEZET VÍZSZINTES ELEM elhelyezése 40x40x2.0 szelvényből, 5800 mm hosszal, | 2 | db |  |  | 0 | 0
82 | 34-001-9-0000078 | ACV-01 konszignációs jelű, ACÉL TARTÓSZERKEZET VÍZSZINTES ELEM elhelyezése 40x40x2.0 szelvényből, 6688,9 mm hosszal, 45 fokos szögben gérbevágva | 1 | db |  |  | 0 | 0
83 | 34-001-9-0000079 | ACV-01 konszignációs jelű, ACÉL TARTÓSZERKEZET VÍZSZINTES ELEM elhelyezése 40x40x2.0 szelvényből, 8633,4 mm hosszal, 45 fokos szögben gérbevágva | 1 | db |  |  | 0 | 0
84 | 34-001-9-0000080 | ACV-02 konszignációs jelű, ACÉL TARTÓSZERKEZET VÍZSZINTES ELEM elhelyezése 80x40x3.6 szelvényből, 620 mm hosszal, | 3 | db |  |  | 0 | 0
85 | 34-001-9-0000081 | ACV-03 konszignációs jelű, ACÉL TARTÓSZERKEZET VÍZSZINTES ELEM elhelyezése 120x60x6.0 szelvényből, 410 mm hosszal, | 1 | db |  |  | 0 | 0
86 | 34-001-9-0000085 | ACV-09 konszignációs jelű, ACÉL TARTÓSZERKEZET VÍZSZINTES ELEM elhelyezése HEA100 szelvényből, 670 mm hosszal, 45 fokos szögben gérbevágva | 7 | db |  |  | 0 | 0
87 | 34-001-9-0000086 | ACV-09 konszignációs jelű, ACÉL TARTÓSZERKEZET VÍZSZINTES ELEM elhelyezése HEA100 szelvényből, 886 mm hosszal, | 2 | db |  |  | 0 | 0
88 | 34-001-9-0000087 | ACV-09 konszignációs jelű, ACÉL TARTÓSZERKEZET VÍZSZINTES ELEM elhelyezése HEA100 szelvényből, 943 mm hosszal, | 1 | db |  |  | 0 | 0
89 | 34-001-9-0000088 | ACV-09 konszignációs jelű, ACÉL TARTÓSZERKEZET VÍZSZINTES ELEM elhelyezése HEA100 szelvényből, 957,9 mm hosszal, | 2 | db |  |  | 0 | 0
90 | 34-001-9-0000089 | ACV-09 konszignációs jelű, ACÉL TARTÓSZERKEZET VÍZSZINTES ELEM elhelyezése HEA100 szelvényből, 1014,9 mm hosszal, | 1 | db |  |  | 0 | 0
91 | 34-001-9-0000090 | ACV-09 konszignációs jelű, ACÉL TARTÓSZERKEZET VÍZSZINTES ELEM elhelyezése HEA100 szelvényből, 1017 mm hosszal, 45 fokos szögben gérbevágva | 1 | db |  |  | 0 | 0
92 | 34-001-9-0000091 | ACV-09 konszignációs jelű, ACÉL TARTÓSZERKEZET VÍZSZINTES ELEM elhelyezése HEA100 szelvényből, 1135,9 mm hosszal, | 1 | db |  |  | 0 | 0
93 | 34-001-9-0000092 | ACV-09 konszignációs jelű, ACÉL TARTÓSZERKEZET VÍZSZINTES ELEM elhelyezése HEA100 szelvényből, 1500 mm hosszal, | 8 | db |  |  | 0 | 0
94 | 34-001-9-0000093 | ACV-09 konszignációs jelű, ACÉL TARTÓSZERKEZET VÍZSZINTES ELEM elhelyezése HEA100 szelvényből, 1600 mm hosszal, | 6 | db |  |  | 0 | 0
95 | 34-001-9-0000094 | ACV-09 konszignációs jelű, ACÉL TARTÓSZERKEZET VÍZSZINTES ELEM elhelyezése HEA100 szelvényből, 1240 mm hosszal, | 9 | db |  |  | 0 | 0
96 | 34-001-9-0000095 | ACV-09 konszignációs jelű, ACÉL TARTÓSZERKEZET VÍZSZINTES ELEM elhelyezése HEA100 szelvényből, 1898,5 mm hosszal, 45 fokos szögben gérbevágva | 1 | db |  |  | 0 | 0
97 | 34-001-9-0000096 | ACV-09 konszignációs jelű, ACÉL TARTÓSZERKEZET VÍZSZINTES ELEM elhelyezése HEA100 szelvényből, 2505 mm hosszal, | 1 | db |  |  | 0 | 0
98 | 34-001-9-0000097 | ACV-09 konszignációs jelű, ACÉL TARTÓSZERKEZET VÍZSZINTES ELEM elhelyezése HEA100 szelvényből, 2860,3 mm hosszal, | 1 | db |  |  | 0 | 0
99 | 34-001-9-0000098 | ACV-09 konszignációs jelű, ACÉL TARTÓSZERKEZET VÍZSZINTES ELEM elhelyezése HEA100 szelvényből, 3300 mm hosszal, | 2 | db |  |  | 0 | 0
100 | 34-001-9-0000099 | ACV-09 konszignációs jelű, ACÉL TARTÓSZERKEZET VÍZSZINTES ELEM elhelyezése HEA100 szelvényből, 3840 mm hosszal, 45 fokos szögben gérbevágva | 6 | db |  |  | 0 | 0
101 | 34-001-9-0000100 | ACV-09 konszignációs jelű, ACÉL TARTÓSZERKEZET VÍZSZINTES ELEM elhelyezése HEA100 szelvényből, 4266 mm hosszal, 45 fokos szögben gérbevágva | 1 | db |  |  | 0 | 0
102 | 34-001-9-0000101 | ACV-09 konszignációs jelű, ACÉL TARTÓSZERKEZET VÍZSZINTES ELEM elhelyezése HEA100 szelvényből, 8493,4 mm hosszal, 45 fokos szögben gérbevágva | 1 | db |  |  | 0 | 0
103 | 34-001-9-0000103 | ACV-04 konszignációs jelű, ACÉL TARTÓSZERKEZET VÍZSZINTES ELEM elhelyezése HEA120 szelvényből, 900 mm hosszal, | 7 | db |  |  | 0 | 0
104 | 34-001-9-0000104 | ACV-04 konszignációs jelű, ACÉL TARTÓSZERKEZET VÍZSZINTES ELEM elhelyezése HEA120 szelvényből, 942 mm hosszal, | 1 | db |  |  | 0 | 0
105 | 34-001-9-0000105 | ACV-04 konszignációs jelű, ACÉL TARTÓSZERKEZET VÍZSZINTES ELEM elhelyezése HEA120 szelvényből, 943 mm hosszal, | 2 | db |  |  | 0 | 0
106 | 34-001-9-0000106 | ACV-04 konszignációs jelű, ACÉL TARTÓSZERKEZET VÍZSZINTES ELEM elhelyezése HEA120 szelvényből, 947 mm hosszal, | 5 | db |  |  | 0 | 0
107 | 34-001-9-0000107 | ACV-04 konszignációs jelű, ACÉL TARTÓSZERKEZET VÍZSZINTES ELEM elhelyezése HEA120 szelvényből, 999,3 mm hosszal, 45 fokos szögben gérbevágva | 1 | db |  |  | 0 | 0
108 | 34-001-9-0000108 | ACV-04 konszignációs jelű, ACÉL TARTÓSZERKEZET VÍZSZINTES ELEM elhelyezése HEA120 szelvényből, 1065,9 mm hosszal, 45 fokos szögben gérbevágva | 1 | db |  |  | 0 | 0
109 | 34-001-9-0000109 | ACV-04 konszignációs jelű, ACÉL TARTÓSZERKEZET VÍZSZINTES ELEM elhelyezése HEA120 szelvényből, 1129,7 mm hosszal, | 1 | db |  |  | 0 | 0
110 | 34-001-9-0000110 | ACV-04 konszignációs jelű, ACÉL TARTÓSZERKEZET VÍZSZINTES ELEM elhelyezése HEA120 szelvényből, 1240 mm hosszal, 45 fokos szögben gérbevágva | 2 | db |  |  | 0 | 0
111 | 34-001-9-0000112 | ACV-04 konszignációs jelű, ACÉL TARTÓSZERKEZET VÍZSZINTES ELEM elhelyezése HEA120 szelvényből, 1878,5 mm hosszal, 45 fokos szögben gérbevágva | 1 | db |  |  | 0 | 0
112 | 34-001-9-0000113 | ACV-04 konszignációs jelű, ACÉL TARTÓSZERKEZET VÍZSZINTES ELEM elhelyezése HEA120 szelvényből, 1878,5 mm hosszal, 45 fokos szögben gérbevágva | 1 | db |  |  | 0 | 0
113 | 34-001-9-0000114 | ACV-04 konszignációs jelű, ACÉL TARTÓSZERKEZET VÍZSZINTES ELEM elhelyezése HEA120 szelvényből, 1878,5 mm hosszal, | 2 | db |  |  | 0 | 0
114 | 34-001-9-0000115 | ACV-04 konszignációs jelű, ACÉL TARTÓSZERKEZET VÍZSZINTES ELEM elhelyezése HEA120 szelvényből, 2210 mm hosszal, 45 fokos szögben gérbevágva | 1 | db |  |  | 0 | 0
115 | 34-001-9-0000116 | ACV-04 konszignációs jelű, ACÉL TARTÓSZERKEZET VÍZSZINTES ELEM elhelyezése HEA120 szelvényből, 2800 mm hosszal, | 1 | db |  |  | 0 | 0
116 | 34-001-9-0000117 | ACV-04 konszignációs jelű, ACÉL TARTÓSZERKEZET VÍZSZINTES ELEM elhelyezése HEA120 szelvényből, 2977 mm hosszal, 45 fokos szögben gérbevágva | 1 | db |  |  | 0 | 0
117 | 34-001-9-0000118 | ACV-04 konszignációs jelű, ACÉL TARTÓSZERKEZET VÍZSZINTES ELEM elhelyezése HEA120 szelvényből, 3000 mm hosszal, 45 fokos szögben gérbevágva | 1 | db |  |  | 0 | 0
118 | 34-001-9-0000119 | ACV-04 konszignációs jelű, ACÉL TARTÓSZERKEZET VÍZSZINTES ELEM elhelyezése HEA120 szelvényből, 3060 mm hosszal, 45 fokos szögben gérbevágva | 1 | db |  |  | 0 | 0
119 | 34-001-9-0000120 | ACV-04 konszignációs jelű, ACÉL TARTÓSZERKEZET VÍZSZINTES ELEM elhelyezése HEA120 szelvényből, 3210 mm hosszal, 45 fokos szögben gérbevágva | 1 | db |  |  | 0 | 0
120 | 34-001-9-0000121 | ACV-04 konszignációs jelű, ACÉL TARTÓSZERKEZET VÍZSZINTES ELEM elhelyezése HEA120 szelvényből, 3290 mm hosszal, 45 fokos szögben gérbevágva | 2 | db |  |  | 0 | 0
121 | 34-001-9-0000122 | ACV-04 konszignációs jelű, ACÉL TARTÓSZERKEZET VÍZSZINTES ELEM elhelyezése HEA120 szelvényből, 3300 mm hosszal, | 8 | db |  |  | 0 | 0
122 | 34-001-9-0000123 | ACV-04 konszignációs jelű, ACÉL TARTÓSZERKEZET VÍZSZINTES ELEM elhelyezése HEA120 szelvényből, 3350 mm hosszal, 45 fokos szögben gérbevágva | 2 | db |  |  | 0 | 0
123 | 34-001-9-0000124 | ACV-04 konszignációs jelű, ACÉL TARTÓSZERKEZET VÍZSZINTES ELEM elhelyezése HEA120 szelvényből, 3923 mm hosszal, 45 fokos szögben gérbevágva | 1 | db |  |  | 0 | 0
124 | 34-001-9-0000125 | ACV-04 konszignációs jelű, ACÉL TARTÓSZERKEZET VÍZSZINTES ELEM elhelyezése HEA120 szelvényből, 4246 mm hosszal, 45 fokos szögben gérbevágva | 1 | db |  |  | 0 | 0
125 | 34-001-9-0000126 | ACV-04 konszignációs jelű, ACÉL TARTÓSZERKEZET VÍZSZINTES ELEM elhelyezése HEA120 szelvényből, 4246 mm hosszal, | 1 | db |  |  | 0 | 0
126 | 34-001-9-0000127 | ACV-04 konszignációs jelű, ACÉL TARTÓSZERKEZET VÍZSZINTES ELEM elhelyezése HEA120 szelvényből, 5920 mm hosszal, 45 fokos szögben gérbevágva | 6 | db |  |  | 0 | 0
127 | 34-001-9-0000128 | ACV-04 konszignációs jelű, ACÉL TARTÓSZERKEZET VÍZSZINTES ELEM elhelyezése HEA120 szelvényből, 7840 mm hosszal, | 1 | db |  |  | 0 | 0
128 | 34-001-9-0000129 | ACV-04 konszignációs jelű, ACÉL TARTÓSZERKEZET VÍZSZINTES ELEM elhelyezése HEA120 szelvényből, 7891,4 mm hosszal, 45 fokos szögben gérbevágva | 1 | db |  |  | 0 | 0
129 | 34-001-9-0000130 | ACV-04 konszignációs jelű, ACÉL TARTÓSZERKEZET VÍZSZINTES ELEM elhelyezése HEA120 szelvényből, 8473,4 mm hosszal, 45 fokos szögben gérbevágva | 2 | db |  |  | 0 | 0
130 | 34-001-9-0000131 | ACV-04 konszignációs jelű, ACÉL TARTÓSZERKEZET VÍZSZINTES ELEM elhelyezése HEA120 szelvényből, 9759,5 mm hosszal, 45 fokos szögben gérbevágva | 2 | db |  |  | 0 | 0
131 | 34-001-9-0000132 | ACV-05 konszignációs jelű, ACÉL TARTÓSZERKEZET VÍZSZINTES ELEM elhelyezése HEA160 szelvényből, 1260 mm hosszal, | 2 | db |  |  | 0 | 0
132 | 34-001-9-0000133 | ACV-05 konszignációs jelű, ACÉL TARTÓSZERKEZET VÍZSZINTES ELEM elhelyezése HEA160 szelvényből, 5500 mm hosszal, 45 fokos szögben gérbevágva | 2 | db |  |  | 0 | 0
133 | 34-001-9-0000134 | ACV-05 konszignációs jelű, ACÉL TARTÓSZERKEZET VÍZSZINTES ELEM elhelyezése HEA160 szelvényből, 6000 mm hosszal, | 6 | db |  |  | 0 | 0
134 | 34-001-9-0000135 | ACV-05 konszignációs jelű, ACÉL TARTÓSZERKEZET VÍZSZINTES ELEM elhelyezése HEA160 szelvényből, 10090 mm hosszal, 45 fokos szögben gérbevágva | 1 | db |  |  | 0 | 0
135 | 34-001-9-0000136 | ACV-09 konszignációs jelű, ACÉL TARTÓSZERKEZET VÍZSZINTES ELEM elhelyezése HEA200 szelvényből, 465 mm hosszal, 45 fokos szögben gérbevágva | 8 | db |  |  | 0 | 0
136 | 34-001-9-0000137 | ACV-06 konszignációs jelű, ACÉL TARTÓSZERKEZET VÍZSZINTES ELEM elhelyezése HEA200 szelvényből, 465 mm hosszal, 45 fokos szögben gérbevágva | 15 | db |  |  | 0 | 0
137 | 34-001-9-0000138 | ACV-08 konszignációs jelű, ACÉL TARTÓSZERKEZET VÍZSZINTES ELEM elhelyezése 200.200.5 szelvényből, 1260 mm hosszal, | 2 | db |  |  | 0 | 0
138 | 34-001-9-0000139 | ACV-08 konszignációs jelű, ACÉL TARTÓSZERKEZET VÍZSZINTES ELEM elhelyezése 200.200.5 szelvényből, 4589 mm hosszal, | 1 | db |  |  | 0 | 0
139 | 34-001-9-0000140 | ACV-08 konszignációs jelű, ACÉL TARTÓSZERKEZET VÍZSZINTES ELEM elhelyezése 200.200.5 szelvényből, 5500 mm hosszal, 45 fokos szögben gérbevágva | 3 | db |  |  | 0 | 0
140 | 34-001-9-0000141 | ACV-08 konszignációs jelű, ACÉL TARTÓSZERKEZET VÍZSZINTES ELEM elhelyezése 200.200.5 szelvényből, 6000 mm hosszal, | 6 | db |  |  | 0 | 0
141 | 34-001-9-0000201 | ACV-01 konszignációs jelű, ACÉL TARTÓSZERKEZET VÍZSZINTES ELEM elhelyezése 40x40x2.0 szelvényből, 909 mm hosszal | 3 | db |  |  | 0 | 0
142 | 34-001-9-0000205 | ACV-01 konszignációs jelű, ACÉL TARTÓSZERKEZET VÍZSZINTES ELEM elhelyezése 40x40x2.0 szelvényből, 2724,5 mm hosszal, | 1 | db |  |  | 0 | 0
143 | 34-001-9-0000206 | ACV-01 konszignációs jelű, ACÉL TARTÓSZERKEZET VÍZSZINTES ELEM elhelyezése 40x40x2.0 szelvényből, 2980 mm hosszal, | 1 | db |  |  | 0 | 0
144 | 34-001-9-0000207 | ACV-01 konszignációs jelű, ACÉL TARTÓSZERKEZET VÍZSZINTES ELEM elhelyezése 40x40x2.0 szelvényből, 4006 mm hosszal, | 3 | db |  |  | 0 | 0
145 | 34-001-9-0000208 | ACV-02 konszignációs jelű, ACÉL TARTÓSZERKEZET VÍZSZINTES ELEM elhelyezése 80x40x3.6 szelvényből, 660 mm hosszal, | 2 | db |  |  | 0 | 0
146 | 34-001-9-0000209 | ACV-02 konszignációs jelű, ACÉL TARTÓSZERKEZET VÍZSZINTES ELEM elhelyezése 80x40x3.6 szelvényből, 4194,1 mm hosszal, | 2 | db |  |  | 0 | 0
147 | 34-001-9-0000210 | ACV-03 konszignációs jelű, ACÉL TARTÓSZERKEZET VÍZSZINTES ELEM elhelyezése 120x60x6.0 szelvényből, 421,5 mm hosszal, | 7 | db |  |  | 0 | 0
148 | 34-001-9-0000211 | ACV-03 konszignációs jelű, ACÉL TARTÓSZERKEZET VÍZSZINTES ELEM elhelyezése 120x80x8.0 szelvényből, 2060 mm hosszal, | 1 | db |  |  | 0 | 0
149 | 34-001-9-0000212 | ACV-03 konszignációs jelű, ACÉL TARTÓSZERKEZET VÍZSZINTES ELEM elhelyezése 120x80x8.0 szelvényből, 8168,4 mm hosszal, | 1 | db |  |  | 0 | 0
150 | 34-001-9-0000213 | ACV-04 konszignációs jelű, ACÉL TARTÓSZERKEZET VÍZSZINTES ELEM elhelyezése HEA120 szelvényből, 1249,7 mm hosszal, | 1 | db |  |  | 0 | 0
151 | 34-001-9-0000214 | ACV-04 konszignációs jelű, ACÉL TARTÓSZERKEZET VÍZSZINTES ELEM elhelyezése HEA120 szelvényből, 1444 mm hosszal, | 1 | db |  |  | 0 | 0
152 | 34-001-9-0000215 | ACV-04 konszignációs jelű, ACÉL TARTÓSZERKEZET VÍZSZINTES ELEM elhelyezése HEA120 szelvényből, 1249,7 mm hosszal, | 1 | db |  |  | 0 | 0
153 | 34-001-9-0000216 | ACV-04 konszignációs jelű, ACÉL TARTÓSZERKEZET VÍZSZINTES ELEM elhelyezése HEA120 szelvényből, 1881,5 mm hosszal, | 1 | db |  |  | 0 | 0
154 | 34-001-9-0000217 | ACV-04 konszignációs jelű, ACÉL TARTÓSZERKEZET VÍZSZINTES ELEM elhelyezése HEA120 szelvényből, 1881,5 mm hosszal, 45 fokos szögben gérbevágva | 1 | db |  |  | 0 | 0
155 | 34-001-9-0000218 | ACV-08 konszignációs jelű, ACÉL TARTÓSZERKEZET VÍZSZINTES ELEM elhelyezése 200.200.5 szelvényből, 5494 mm hosszal, 45 fokos szögben gérbevágva | 1 | db |  |  | 0 | 0
156 | 34-001-9-0000219 | ACV-09 konszignációs jelű, ACÉL TARTÓSZERKEZET VÍZSZINTES ELEM elhelyezése HEA100 szelvényből, 3800 mm hosszal, 45 fokos szögben gérbevágva | 4 | db |  |  | 0 | 0
157 | 34-001-9-0000220 | ACV-09 konszignációs jelű, ACÉL TARTÓSZERKEZET VÍZSZINTES ELEM elhelyezése HEA100 szelvényből, 4000 mm hosszal, | 4 | db |  |  | 0 | 0
158 | 34-001-9-0000221 | ACV-07 konszignációs jelű, ACÉL TARTÓSZERKEZET VÍZSZINTES ELEM elhelyezése 60x40x3.0 szelvényből, 383 mm hosszal, | 6 | db |  |  | 0 | 0
159 | 34-001-9-0000222 | ACV-07 konszignációs jelű, ACÉL TARTÓSZERKEZET VÍZSZINTES ELEM elhelyezése 60x40x3.0 szelvényből, 2090 mm hosszal, | 1 | db |  |  | 0 | 0
160 | 34-001-9-0000223 | ACV-07 konszignációs jelű, ACÉL TARTÓSZERKEZET VÍZSZINTES ELEM elhelyezése 60x40x3.0 szelvényből, 2500 mm hosszal, | 1 | db |  |  | 0 | 0
161 | 34-001-9-0000224 | ACV-07 konszignációs jelű, ACÉL TARTÓSZERKEZET VÍZSZINTES ELEM elhelyezése 60x40x3.0 szelvényből, 2650 mm hosszal, | 1 | db |  |  | 0 | 0
162 | 34-001-9-0000225 | ACV-07 konszignációs jelű, ACÉL TARTÓSZERKEZET VÍZSZINTES ELEM elhelyezése 60x40x3.0 szelvényből, 2790 mm hosszal, | 1 | db |  |  | 0 | 0
163 | 34-001-9-0000226 | ACV-10 konszignációs jelű, ACÉL TARTÓSZERKEZET VÍZSZINTES ELEM elhelyezése HEA 160 szelvényből, 1 380,7 mm hosszal, 42,50o-os és 5,00o-os szögben gérbevágva: teljes hosszhoz a szelvénymagasság fele egyoldali vágás miatt plusszban számolandó | 1 | db |  |  | 0 | 0
164 | 34-001-9-0000229 | ALVV-02 konszignációs jelű, ALUMÍNIUM FÉMBURKOLAT ACÉL VÁZ VÍZSZINTES ZÁRTSZELVÉNY elhelyezése 100x50x5 szelvényből, 2224,1 mm hosszal | 1 | db |  |  | 0 | 0
165 | 34-001-9-0001001 | ACF-01 konszignációs jelű, ACÉL TARTÓSZERKEZET FÜGGŐLEGES ELEMEK elhelyezése 40x40x3.0 szelvényből, 4774 mm hosszal | 3 | db |  |  | 0 | 0
166 | 34-001-9-0001002 | ACF-01 konszignációs jelű, ACÉL TARTÓSZERKEZET FÜGGŐLEGES ELEMEK elhelyezése 40x40x3.0 szelvényből, 2909 mm hosszal | 1 | db |  |  | 0 | 0
167 | 34-001-9-0001003 | ACF-01 konszignációs jelű, ACÉL TARTÓSZERKEZET FÜGGŐLEGES ELEMEK elhelyezése 40x40x3.0 szelvényből, 2160 mm hosszal | 2 | db |  |  | 0 | 0
168 | 34-001-9-0001004 | ACF-08 konszignációs jelű, ACÉL TARTÓSZERKEZET FÜGGŐLEGES ELEMEK elhelyezése HEA160 szelvényből, 2760 mm hosszal, | 6 | db |  |  | 0 | 0
169 | 34-001-9-0001005 | ACF-09 konszignációs jelű, ACÉL TARTÓSZERKEZET FÜGGŐLEGES ELEMEK elhelyezése 160x80x5.0 szelvényből, 2501,5 mm hosszal, | 1 | db |  |  | 0 | 0
170 | 34-003-091-0000001 | Külső térelhatárolás hőszigetelt szendvicspanel elemekkel, gépészeti felépítményeknél, L-00-05 részletrajz szerinti kialakítással. Szendvicspanel rendszer (0,7 mm acél lemez burkolat közt, kőzetgyapot hőszigetelés), terven jelölt pozíciókba kiemelt keretekkel, előtetőkkel (pl.: TRIMO, vagy azzal műszakilag egyenértékű) | 152 | m2 |  |  | 0 | 0
171 | 34-003-99-0000001 | ALF-01 konszignációs jelű ALMUMÍNIUM FÉMBURKOLAT FÜGGŐLEGES ELEM ehelyezése, 3120,1 mm magassággal, 3 mm vastag lemezből, 350 mm vastagsággal, és 249,6 mm szélességgel Konszignáció szerinti kialakítással. | 77 | db |  |  | 0 | 0
172 | 34-003-99-0000002 | ALF-02 konszignációs jelű ALMUMÍNIUM FÉMBURKOLAT FÜGGŐLEGES ELEM ehelyezése, 3240,1 mm magassággal, 3 mm vastag lemezből, 350 mm vastagsággal, és 249,6 mm szélességgel Konszignáció szerinti kialakítással. | 267 | db |  |  | 0 | 0
173 | 34-003-99-0000003 | ALF-03 konszignációs jelű ALMUMÍNIUM FÉMBURKOLAT FÜGGŐLEGES ELEM ehelyezése, 3740,1 mm magassággal, 3 mm vastag lemezből, 350 mm vastagsággal, és 249,6 mm szélességgel Konszignáció szerinti kialakítással. | 112 | db |  |  | 0 | 0
174 | 34-003-99-0000004 | ALV-01 konszignációs jelű ALMUMÍNIUM FÉMBURKOLAT VÍZSZINTES ELEM ehelyezése, 1,43 m magassággal, 3 mm vastag lemezből, 369,8 mm magassággal, és 350 mm szélességgel Konszignáció szerinti kialakítással. | 1 | db |  |  | 0 | 0
175 | 34-003-99-0000005 | ALV-02 konszignációs jelű ALMUMÍNIUM FÉMBURKOLAT VÍZSZINTES ELEM ehelyezése, 1,71 m magassággal, 3 mm vastag lemezből, 369,8 mm magassággal, és 350 mm szélességgel Konszignáció szerinti kialakítással. | 4 | db |  |  | 0 | 0
176 | 34-003-99-0000006 | ALV-03 konszignációs jelű ALMUMÍNIUM FÉMBURKOLAT VÍZSZINTES ELEM ehelyezése, 1,71 m magassággal, 3 mm vastag lemezből, 569,8 mm magassággal, és 350 mm szélességgel Konszignáció szerinti kialakítással. | 1 | db |  |  | 0 | 0
177 | 34-003-99-0000007 | ALV-04 konszignációs jelű ALMUMÍNIUM FÉMBURKOLAT VÍZSZINTES ELEM ehelyezése, 1,75 m magassággal, 3 mm vastag lemezből, 369,8 mm magassággal, és 350 mm szélességgel Konszignáció szerinti kialakítással. | 4 | db |  |  | 0 | 0
178 | 34-003-99-0000008 | ALV-05 konszignációs jelű ALMUMÍNIUM FÉMBURKOLAT VÍZSZINTES ELEM ehelyezése, 1,93 m magassággal, 3 mm vastag lemezből, 569,8 mm magassággal, és 350 mm szélességgel Konszignáció szerinti kialakítással. | 1 | db |  |  | 0 | 0
179 | 34-003-99-0000009 | ALV-06 konszignációs jelű ALMUMÍNIUM FÉMBURKOLAT VÍZSZINTES ELEM ehelyezése, 1,93 m magassággal, 3 mm vastag lemezből, 369,8 mm magassággal, és 350 mm szélességgel Konszignáció szerinti kialakítással. | 2 | db |  |  | 0 | 0
180 | 34-003-99-0000010 | ALV-07 konszignációs jelű ALMUMÍNIUM FÉMBURKOLAT VÍZSZINTES ELEM ehelyezése, 2,28 m magassággal, 3 mm vastag lemezből, 369,8 mm magassággal, és 350 mm szélességgel Konszignáció szerinti kialakítással. | 5 | db |  |  | 0 | 0
181 | 34-003-99-0000011 | ALV-08 konszignációs jelű ALMUMÍNIUM FÉMBURKOLAT VÍZSZINTES ELEM ehelyezése, 2,53 m magassággal, 3 mm vastag lemezből, 369,8 mm magassággal, és 350 mm szélességgel Konszignáció szerinti kialakítással. | 5 | db |  |  | 0 | 0
182 | 34-003-99-0000012 | ALV-09 konszignációs jelű ALMUMÍNIUM FÉMBURKOLAT VÍZSZINTES ELEM ehelyezése, 2,55 m magassággal, 3 mm vastag lemezből, 369,8 mm magassággal, és 350 mm szélességgel Konszignáció szerinti kialakítással. | 1 | db |  |  | 0 | 0
183 | 34-003-99-0000013 | ALV-10 konszignációs jelű ALMUMÍNIUM FÉMBURKOLAT VÍZSZINTES ELEM ehelyezése, 2,8 m magassággal, 3 mm vastag lemezből, 369,8 mm magassággal, és 350 mm szélességgel Konszignáció szerinti kialakítással. | 5 | db |  |  | 0 | 0
184 | 34-003-99-0000014 | ALV-11 konszignációs jelű ALMUMÍNIUM FÉMBURKOLAT VÍZSZINTES ELEM ehelyezése, 2,81 m magassággal, 3 mm vastag lemezből, 369,8 mm magassággal, és 350 mm szélességgel Konszignáció szerinti kialakítással. | 2 | db |  |  | 0 | 0
185 | 34-003-99-0000015 | ALV-11 konszignációs jelű ALMUMÍNIUM FÉMBURKOLAT VÍZSZINTES ELEM ehelyezése, 2,83 m magassággal, 3 mm vastag lemezből, 369,8 mm magassággal, és 350 mm szélességgel Konszignáció szerinti kialakítással. | 4 | db |  |  | 0 | 0
186 | 34-003-99-0000016 | ALV-12 konszignációs jelű ALMUMÍNIUM FÉMBURKOLAT VÍZSZINTES ELEM ehelyezése, 3,18 m magassággal, 3 mm vastag lemezből, 369,8 mm magassággal, és 350 mm szélességgel Konszignáció szerinti kialakítással. | 3 | db |  |  | 0 | 0
187 | 34-003-99-0000017 | ALV-13 konszignációs jelű ALMUMÍNIUM FÉMBURKOLAT VÍZSZINTES ELEM ehelyezése, 2,9 m magassággal, 3 mm vastag lemezből, 369,8 mm magassággal, és 350 mm szélességgel Konszignáció szerinti kialakítással. | 3 | db |  |  | 0 | 0
188 | 34-003-99-0000018 | ALV-13 konszignációs jelű ALMUMÍNIUM FÉMBURKOLAT VÍZSZINTES ELEM ehelyezése, 3,3 m magassággal, 3 mm vastag lemezből, 369,8 mm magassággal, és 350 mm szélességgel Konszignáció szerinti kialakítással. | 3 | db |  |  | 0 | 0
189 | 34-003-99-0000019 | ALV-14 konszignációs jelű ALMUMÍNIUM FÉMBURKOLAT VÍZSZINTES ELEM ehelyezése, 3,34 m magassággal, 3 mm vastag lemezből, 369,8 mm magassággal, és 350 mm szélességgel Konszignáció szerinti kialakítással. | 34 | db |  |  | 0 | 0
190 | 34-003-99-0000020 | ALV-15 konszignációs jelű ALMUMÍNIUM FÉMBURKOLAT VÍZSZINTES ELEM ehelyezése, 3,34 m magassággal, 3 mm vastag lemezből, 569,8 mm magassággal, és 350 mm szélességgel Konszignáció szerinti kialakítással. | 7 | db |  |  | 0 | 0
191 | 34-003-99-0000021 | ALV-16 konszignációs jelű ALMUMÍNIUM FÉMBURKOLAT VÍZSZINTES ELEM ehelyezése, 3,38 m magassággal, 3 mm vastag lemezből, 369,8 mm magassággal, és 350 mm szélességgel Konszignáció szerinti kialakítással. | 59 | db |  |  | 0 | 0
192 | 34-003-99-0000022 | ALV-17 konszignációs jelű ALMUMÍNIUM FÉMBURKOLAT VÍZSZINTES ELEM ehelyezése, 3,4 m magassággal, 3 mm vastag lemezből, 369,8 mm magassággal, és 350 mm szélességgel Konszignáció szerinti kialakítással. | 2 | db |  |  | 0 | 0
193 | 34-003-99-0000023 | ALV-18 konszignációs jelű ALMUMÍNIUM FÉMBURKOLAT VÍZSZINTES ELEM ehelyezése, 3,4 m magassággal, 3 mm vastag lemezből, 369,8 mm magassággal, és 350 mm szélességgel Konszignáció szerinti kialakítással. | 5 | db |  |  | 0 | 0
194 | 34-003-99-0000024 | ALV-19 konszignációs jelű ALMUMÍNIUM FÉMBURKOLAT VÍZSZINTES ELEM ehelyezése, 3,42 m magassággal, 3 mm vastag lemezből, 369,8 mm magassággal, és 350 mm szélességgel Konszignáció szerinti kialakítással. | 24 | db |  |  | 0 | 0
195 | 34-003-99-0000025 | ALV-20 konszignációs jelű ALMUMÍNIUM FÉMBURKOLAT VÍZSZINTES ELEM ehelyezése, 3,65 m magassággal, 3 mm vastag lemezből, 369,8 mm magassággal, és 350 mm szélességgel (jobb oldal lemezzel zárt 365 mm-es teljes hossz) Konszignáció szerinti kialakítással. | 5 | db |  |  | 0 | 0
196 | 34-003-99-0000026 | ALV-21 konszignációs jelű ALMUMÍNIUM FÉMBURKOLAT VÍZSZINTES ELEM ehelyezése, 3,67 m magassággal, 3 mm vastag lemezből, 369,8 mm magassággal, és 350 mm szélességgel Konszignáció szerinti kialakítással. | 2 | db |  |  | 0 | 0
197 | 34-011-99-0000001 | FF/1/01 konszignációs jelű függönyfal SCHÜCO FWS50.HI rendszerből, 8,31*3,38 m névleges mérettel, U C. W. - 1,4 W/m K2K Felület - RAL7016 Lizéna / Borda - 125mm/130mm Takaróprofil f / v - 15mm/12mm egyéb - SCHÜCO AWS70 BS.HI ablak Üveg - 10float/16 Ar melegperem/5.5.2 VSG low-e. Panel - 2mm alu RAL7016/100 mm k.gyap./1 mm hg acél tálca lsd.:É-65 Ablak / Ajtó - Függünyfal nézet szerinti ablak, ajtó kiosztás és méret Konszignáció szerinti kialakítással. | 1 | db |  |  | 0 | 0
198 | 34-011-99-0000002 | FF/1/02 konszignációs jelű függönyfal SCHÜCO FWS50.HI rendszerből, 0,435*3,38 m névleges mérettel, U C. W. - 1,4 W/m K2K Felület - RAL7016 Lizéna / Borda - 125mm/130mm Takaróprofil f / v - 15mm/12mm egyéb - SCHÜCO AWS70 BS.HI ablak Üveg - 10float/16 Ar melegperem/5.5.2 VSG low-e.Szitázott ü .lsd.: É-63 Panel - lsd.: É-63 Ablak / Ajtó - Függünyfal nézet szerinti ablak, ajtó kiosztás és méret Konszignáció szerinti kialakítással. | 2 | db |  |  | 0 | 0
199 | 34-011-99-0000003 | FF/1/03 konszignációs jelű függönyfal SCHÜCO FWS50.HI rendszerből, 4,195*3,38 m névleges mérettel, U C. W. - 1,4 W/m K2K Felület - RAL7016 Lizéna / Borda - 125mm/130mm Takaróprofil f / v - 15mm/12mm egyéb - SCHÜCO AWS70 BS.HI ablak Üveg - 10float/16 Ar melegperem/5.5.2 VSG low-e. Panel - 2mm alu RAL7016/100 mm k.gyap./1 mm hg acél tálca lsd.:É-65 Ablak / Ajtó - Függünyfal nézet szerinti ablak, ajtó kiosztás és méret Konszignáció szerinti kialakítással. | 1 | db |  |  | 0 | 0
200 | 34-011-99-0000004 | FF/1/04 konszignációs jelű függönyfal SCHÜCO FWS50.HI rendszerből, 24,97*3,38 m névleges mérettel, U C. W. - 1,4 W/m K2K Felület - RAL7016 Lizéna / Borda - 125mm/130mm Takaróprofil f / v - 15mm/12mm egyéb - SCHÜCO AWS70 BS.HI ablak Üveg - 10float/16 Ar melegperem/5.5.2 VSG low-e.Szitázott ü .lsd.: É-63 Panel - 2mm alu RAL (lsd: É-63)/100 mm k.gyap/1 mm hg acél tálca Ablak / Ajtó - Függünyfal nézet szerinti ablak, ajtó kiosztás és méret Konszignáció szerinti kialakítással. | 1 | db |  |  | 0 | 0
201 | 34-011-99-0000005 | FF/1/05 konszignációs jelű függönyfal SCHÜCO FWS50.HI rendszerből, 24,78*3,38 m névleges mérettel, U C. W. - 1,4 W/m K2K Felület - RAL7016 Lizéna / Borda - 125mm/130mm Takaróprofil f / v - 15mm/12mm egyéb - SCHÜCO AWS70 BS.HI ablak Üveg - 10float/16 Ar melegperem/5.5.2 VSG low-e.Szitázott ü .lsd.: É-63 Panel - 2mm alu RAL (lsd: É-63)/100 mm k.gyap/1 mm hg acél tálca Ablak / Ajtó - Függünyfal nézet szerinti ablak, ajtó kiosztás és méret Konszignáció szerinti kialakítással. | 1 | db |  |  | 0 | 0
202 | 34-011-99-0000006 | FF/1/06 konszignációs jelű függönyfal SCHÜCO FWS50.HI rendszerből, 27,01*3,38 m névleges mérettel, U C. W. - 1,4 W/m K2K Felület - RAL7016 Lizéna / Borda - 125mm/130mm Takaróprofil f / v - 15mm/12mm egyéb - SCHÜCO AWS70 BS.HI ablak Üveg - 10float/16 Ar melegperem/5.5.2 VSG low-e.Szitázott ü .lsd.: É-64 Panel - 2mm alu RAL (lsd: É-64)/100 mm k.gyap/1 mm hg acél tálca Ablak / Ajtó - Függünyfal nézet szerinti ablak, ajtó kiosztás és méret Konszignáció szerinti kialakítással. | 1 | db |  |  | 0 | 0
203 | 34-011-99-0000007 | FF/1/07 konszignációs jelű függönyfal SCHÜCO FWS50.HI rendszerből, 43,02*3,17 m névleges mérettel, U C. W. - 1,4 W/m K2K Felület - RAL7016 Lizéna / Borda - 125mm/130mm Takaróprofil f / v - 15mm/12mm egyéb - SCHÜCO AWS70 BS.HI ablak Üveg - 10float/16 Ar melegperem/5.5.2 VSG low-e.Szitázott ü .lsd.: É-63 Panel - 2mm alu RAL (lsd: É-65)/100 mm k.gyap/1 mm hg acél tálca Ablak / Ajtó - Függünyfal nézet szerinti ablak, ajtó kiosztás és méret Konszignáció szerinti kialakítással. | 1 | db |  |  | 0 | 0
204 | 34-011-99-0000008 | FF/1/08 konszignációs jelű függönyfal SCHÜCO FWS50.HI rendszerből, 34,52*3,17 m névleges mérettel, U C. W. - 1,4 W/m K2K Felület - RAL7016 Lizéna / Borda - 125mm/130mm Takaróprofil f / v - 15mm/12mm egyéb - SCHÜCO AWS70 BS.HI ablak Üveg - 10float/16 Ar melegperem/5.5.2 VSG low-e.Szitázott ü .lsd.: É-63 Panel - 2mm alu RAL (lsd: É-65)/100 mm k.gyap/1 mm hg acél tálca Ablak / Ajtó - Függünyfal nézet szerinti ablak, ajtó kiosztás és méret Konszignáció szerinti kialakítással. | 1 | db |  |  | 0 | 0
205 | 34-011-99-0000009 | FF/2/01 konszignációs jelű függönyfal SCHÜCO FWS50.HI rendszerből, 8,31*3,38 m névleges mérettel, U C. W. - 1,4 W/m K2K Felület - RAL7016 Lizéna / Borda - 125mm/130mm Takaróprofil f / v - 15mm/12mm egyéb - SCHÜCO AWS70 BS.HI ablak Üveg - 10float/16 Ar melegperem/5.5.2 VSG low-e. Panel - 2mm alu RAL7016/100 mm k.gyap/1 mm hg acél tálca Ablak / Ajtó - Függünyfal nézet szerinti ablak, ajtó kiosztás és méret Konszignáció szerinti kialakítással. | 1 | db |  |  | 0 | 0
206 | 34-011-99-0000010 | FF/2/02 konszignációs jelű függönyfal SCHÜCO FWS50.HI rendszerből, 54,81*3,38 m névleges mérettel, U C. W. - 1,4 W/m K2K Felület - RAL7016 Lizéna / Borda - 125mm/130mm Takaróprofil f / v - 15mm/12mm egyéb - SCHÜCO AWS70 BS.HI ablak Üveg - 10float/16 Ar melegperem/5.5.2 VSG low-e.Szit. üv. lsd:É-63 Panel - 2mm alu RAL(lsd: É-63)/100 mm k.gyap/1 mm hg acél tálca Ablak / Ajtó - Függünyfal nézet szerinti ablak, ajtó kiosztás és méret Konszignáció szerinti kialakítással. | 1 | db |  |  | 0 | 0
207 | 34-011-99-0000011 | FF/2/03 konszignációs jelű függönyfal SCHÜCO FWS50.HI rendszerből, 27,01*3,38 m névleges mérettel, U C. W. - 1,4 W/m K2K Felület - RAL7016 Lizéna / Borda - 125mm/130mm Takaróprofil f / v - 15mm/12mm egyéb - SCHÜCO AWS70 BS.HI ablak Üveg - 10float/16 Ar melegperem/5.5.2 VSG low-e.Szit. üv. lsd:É-64 Panel - 2mm alu RAL(lsd: É-64)/100 mm k.gyap/1 mm hg acél tálca Ablak / Ajtó - Függünyfal nézet szerinti ablak, ajtó kiosztás és méret Konszignáció szerinti kialakítással. | 1 | db |  |  | 0 | 0
208 | 34-011-99-0000012 | FF/3/01 konszignációs jelű függönyfal SCHÜCO FWS50.HI rendszerből, 8,31*3,38 m névleges mérettel, U C. W. - 1,4 W/m K2K Felület - RAL7016 Lizéna / Borda - 125mm/130mm Takaróprofil f / v - 15mm/12mm egyéb - SCHÜCO AWS70 BS.HI ablak Üveg - 10float/16 Ar melegperem/5.5.2 VSG low-e. Panel - 2mm alu RAL7016/100 mm k.gyap/1 mm hg acél tálca Ablak / Ajtó - Függünyfal nézet szerinti ablak, ajtó kiosztás és méret Konszignáció szerinti kialakítással. | 1 | db |  |  | 0 | 0
209 | 34-011-99-0000013 | FF/3/02 konszignációs jelű függönyfal SCHÜCO FWS50.HI rendszerből, 54,81*3,38 m névleges mérettel, U C. W. - 1,4 W/m K2K Felület - RAL7016 Lizéna / Borda - 125mm/130mm Takaróprofil f / v - 15mm/12mm egyéb - SCHÜCO AWS70 BS.HI ablak Üveg - 10float/16 Ar melegperem/5.5.2 VSG low-e.Szit. üv. lsd:É-63 Panel - 2mm alu RAL(lsd: É-63)/100 mm k.gyap/1 mm hg acél tálca Ablak / Ajtó - Függünyfal nézet szerinti ablak, ajtó kiosztás és méret Konszignáció szerinti kialakítással. | 1 | db |  |  | 0 | 0
210 | 34-011-99-0000014 | FF/3/03 konszignációs jelű függönyfal SCHÜCO FWS50.HI rendszerből, 27,01*3,38 m névleges mérettel, U C. W. - 1,4 W/m K2K Felület - RAL7016 Lizéna / Borda - 125mm/130mm Takaróprofil f / v - 15mm/12mm egyéb - SCHÜCO AWS70 BS.HI ablak Üveg - 10float/16 Ar melegperem/5.5.2 VSG low-e.Szit. üv. lsd:É-64 Panel - 2mm alu RAL(lsd: É-64)/100 mm k.gyap/1 mm hg acél tálca Ablak / Ajtó - Függünyfal nézet szerinti ablak, ajtó kiosztás és méret Konszignáció szerinti kialakítással. | 1 | db |  |  | 0 | 0
211 | 34-011-99-0000015 | FF/3/04 konszignációs jelű függönyfal SCHÜCO FWS50.HI rendszerből, 8,19*2,85 m névleges mérettel, U C. W. - 1,4 W/m K2K Felület - RAL7016 Lizéna / Borda - 125mm/130mm Takaróprofil f / v - 15mm/12mm egyéb - SCHÜCO AWS70 BS.HI ablak Üveg - 10float/16 Ar melegperem/5.5.2 VSG low-e. Panel - 2mm alu RAL(lsd: É-65)/100 mm k.gyap/1 mm hg acél tálca Ablak / Ajtó - Függünyfal nézet szerinti ablak, ajtó kiosztás és méret Konszignáció szerinti kialakítással. | 1 | db |  |  | 0 | 0
212 | 34-011-99-0000016 | FF/4/01 konszignációs jelű függönyfal SCHÜCO FWS50.HI rendszerből, 6,05*3,88 m névleges mérettel, U C. W. - 1,4 W/m K2K Felület - RAL7016 Lizéna / Borda - 125mm/130mm Takaróprofil f / v - 15mm/12mm egyéb - SCHÜCO AWS70 BS.HI ablak Üveg - 10float/16 Ar melegperem/5.5.2 VSG low-e. Panel - 2mm alu RAL7016/100 mm k.gyap/1 mm hg acél tálca Ablak / Ajtó - Függünyfal nézet szerinti ablak, ajtó kiosztás és méret Konszignáció szerinti kialakítással. | 1 | db |  |  | 0 | 0
213 | 34-011-99-0000017 | FF/4/02 konszignációs jelű függönyfal SCHÜCO FWS50.HI rendszerből, 36,66*3,88 m névleges mérettel, U C. W. - 1,4 W/m K2K Felület - RAL7016 Lizéna / Borda - 125mm/130mm Takaróprofil f / v - 15mm/12mm egyéb - SCHÜCO AWS70 BS.HI ablak Üveg - 10float/16 Ar melegperem/5.5.2 VSG low-e Panel - Tipus és szín az É-63 -as tervlap szerint Ablak / Ajtó - Függünyfal nézet szerinti ablak, ajtó kiosztás és méret Konszignáció szerinti kialakítással. | 1 | db |  |  | 0 | 0
214 | 34-011-99-0000018 | FF/4/03 konszignációs jelű függönyfal SCHÜCO FWS50.HI rendszerből, 13,51*3,88 m névleges mérettel, U C. W. - 1,4 W/m K2K Felület - RAL7016 Lizéna / Borda - 125mm/130mm Takaróprofil f / v - 15mm/12mm egyéb - SCHÜCO AWS70 BS.HI ablak Üveg - 10float/16 Ar melegperem/5.5.2 VSG low-e Panel - Tipus és szín az É-65 -as tervlap szerint Ablak / Ajtó - Függünyfal nézet szerinti ablak, ajtó kiosztás és méret Konszignáció szerinti kialakítással. | 1 | db |  |  | 0 | 0
215 | 34-011-99-0000019 | FF/4/04 konszignációs jelű függönyfal SCHÜCO FWS50.HI rendszerből, 19,84*3,88 m névleges mérettel, U C. W. - 1,4 W/m K2K Felület - RAL7016 Lizéna / Borda - 125mm/130mm Takaróprofil f / v - 15mm/12mm egyéb - SCHÜCO AWS70 BS.HI ablak Üveg - 10float/16 Ar melegperem/5.5.2 VSG low-e Panel - Tipus és szín az É-64 -es tervlap szerint Ablak / Ajtó - Függünyfal nézet szerinti ablak, ajtó kiosztás és méret Konszignáció szerinti kialakítással. | 1 | db |  |  | 0 | 0
216 | 34-011-99-0000020 | FF/4/05 konszignációs jelű függönyfal SCHÜCO FWS50.HI rendszerből, 5,88*2,925 m névleges mérettel, U C. W. - 1,4 W/m K2K Felület - RAL7016 Lizéna / Borda - 125mm/130mm Takaróprofil f / v - 15mm/12mm egyéb - SCHÜCO AWS70 BS.HI ablak Üveg - 10float/16 Ar melegperem/5.5.2 VSG low-e Szit.üv. lsd:É-65 Panel - 2mm alu RAL7016/100 mm k.gyapot/1 mm hg acél tálca Ablak / Ajtó - Függünyfal nézet szerinti ablak, ajtó kiosztás és méret Konszignáció szerinti kialakítással. | 2 | db |  |  | 0 | 0
217 | 34-011-99-0000021 | FF/4/06 konszignációs jelű függönyfal SCHÜCO FWS50.HI rendszerből, 2,69*2,925 m névleges mérettel, U C. W. - 1,4 W/m K2K Felület - RAL7016 Lizéna / Borda - 125mm/130mm Takaróprofil f / v - 15mm/12mm egyéb - SCHÜCO AWS70 BS.HI ablak Üveg - 10float/16 Ar melegperem/5.5.2 VSG low-e Szit.üv. lsd:É-63 Panel - 2mm alu RAL7016/100 mm k.gyapot/1 mm hg acél tálca Ablak / Ajtó - Függünyfal nézet szerinti ablak, ajtó kiosztás és méret Konszignáció szerinti kialakítással. | 1 | db |  |  | 0 | 0
218 | 34-011-99-0000022 | FF/4/07 konszignációs jelű függönyfal SCHÜCO FWS50.HI rendszerből, 2,69*2,925 m névleges mérettel, U C. W. - 1,4 W/m K2K Felület - RAL7016 Lizéna / Borda - 125mm/130mm Takaróprofil f / v - 15mm/12mm egyéb - SCHÜCO AWS70 BS.HI ablak Üveg - 10float/16 Ar melegperem/5.5.2 VSG low-e Szit.üv. lsd:É-64 Panel - 2mm alu RAL7016/100 mm k.gyapot/1 mm hg acél tálca Ablak / Ajtó - Függünyfal nézet szerinti ablak, ajtó kiosztás és méret Konszignáció szerinti kialakítással. | 1 | db |  |  | 0 | 0
219 | 34-011-99-0000023 | FF/5/01 konszignációs jelű függönyfal SCHÜCO FWS50.HI rendszerből, 8,11*3,375 m névleges mérettel, U C. W. - 1,4 W/m K2K Felület - RAL7016 Lizéna / Borda - 125mm/130mm Takaróprofil f / v - 15mm/12mm egyéb - SCHÜCO AWS70 BS.HI ablak Üveg - 10float/16 Ar melegperem/5.5.2 VSG low-e. Panel - 2mm alu RAL7016/100 mm k.gyap/1 mm hg acél tálca Ablak / Ajtó - Függünyfal nézet szerinti ablak, ajtó kiosztás és méret Konszignáció szerinti kialakítással. | 1 | db |  |  | 0 | 0
220 | 34-011-99-0000025 | BFF/F/01 konszignációs jelű Alumínium vázas függönyfal szerkezet, Schüco aluminium profil - FWS50.HI, 282x395 cm mérettel, 6 légkamrás profil UV- és ütésálló tokkialakítással, min. 50 mm vastagságban, meleg távtartóval, Uf=1,4 W/m2K, porszórt, RAL7016 felületképzéssel, Ü: 10float / 16 Ar melegperem / 5.5.2 VSG low-e P: 2mm alu RAL7016/100mm k.gyapot/1mm hg acél tálca, Rendszerhez tartozó komplett erősített vasalat- és tartozékrendszer, Az összes rendszerkiegészítővel kompletten. A kifogástalan falc-szellőzés biztosítása érdekében speciális, a rendzerhez tartozó ékelemek helyezendők el. GESE v. Dorma vasalattal 100x100 h.hengerelt n.szelvény merevítés RAL7016 színben nézet szerinti méretben. Konszignáció szerinti kialakítással. | 1 | db |  |  | 0 | 0
221 | 34-011-99-0000026 | BFF/F/02 konszignációs jelű Alumínium vázas függönyfal szerkezet, Schüco aluminium profil - FWS50.HI, 225x395 cm mérettel, 6 légkamrás profil UV- és ütésálló tokkialakítással, min. 50 mm vastagságban, meleg távtartóval, Uf=1,4 W/m2K, porszórt, RAL7016 felületképzéssel, Ü: 10float / 16 Ar melegperem / 5.5.2 VSG low-e P: 2mm alu RAL7016/100mm k.gyapot/1mm hg acél tálca, Rendszerhez tartozó komplett erősített vasalat- és tartozékrendszer, Az összes rendszerkiegészítővel kompletten. A kifogástalan falc-szellőzés biztosítása érdekében speciális, a rendzerhez tartozó ékelemek helyezendők el. GESE v. Dorma vasalattal 100x100 h.hengerelt n.szelvény merevítés RAL7016 színben nézet szerinti méretben. Konszignáció szerinti kialakítással. | 1 | db |  |  | 0 | 0
222 | 34-011-99-0000027 | BFF/1/01, BFF/2/01, BFF/3/01, BFF/4/01 konszignációs jelű Alumínium vázas függönyfal szerkezet, Schüco aluminium profil - FWS50.HI, 282x291,5 cm mérettel, 6 légkamrás profil UV- és ütésálló tokkialakítással, min. 50 mm vastagságban, meleg távtartóval, Uf=1,4 W/m2K, porszórt, RAL7016 felületképzéssel, Ü: 10float / 16 Ar melegperem / 5.5.2 VSG low-e P: 2mm alu RAL7016/100mm k.gyapot/1mm hg acél tálca, Rendszerhez tartozó komplett erősített vasalat- és tartozékrendszer, Az összes rendszerkiegészítővel kompletten. A kifogástalan falc-szellőzés biztosítása érdekében speciális, a rendzerhez tartozó ékelemek helyezendők el. GESE v. Dorma vasalattal 100x100 h.hengerelt n.szelvény merevítés RAL7016 színben nézet szerinti méretben. Konszignáció szerinti kialakítással. | 4 | db |  |  | 0 | 0
223 | 34-011-99-0000028 | BFF/1/02, BFF/2/02, BFF/3/02, BFF/4/02 konszignációs jelű Alumínium vázas függönyfal szerkezet, Schüco aluminium profil - FWS50.HI, 225x291,5 cm mérettel, 6 légkamrás profil UV- és ütésálló tokkialakítással, min. 50 mm vastagságban, meleg távtartóval, Uf=1,4 W/m2K, porszórt, RAL7016 felületképzéssel, Ü: 10float / 16 Ar melegperem / 5.5.2 VSG low-e P: 2mm alu RAL7016/100mm k.gyapot/1mm hg acél tálca, Rendszerhez tartozó komplett erősített vasalat- és tartozékrendszer, Az összes rendszerkiegészítővel kompletten. A kifogástalan falc-szellőzés biztosítása érdekében speciális, a rendzerhez tartozó ékelemek helyezendők el. GESE v. Dorma vasalattal 100x100 h.hengerelt n.szelvény merevítés RAL7016 színben nézet szerinti méretben. Konszignáció szerinti kialakítással. | 4 | db |  |  | 0 | 0
224 | 34-011-99-0000101 | FF/FSZ/01 konszignációs jelű függönyfal SCHÜCO FWS50.HI rendszerből, 6,03*4,65 m névleges mérettel. U C. W. - 1,4 W/m K2K Felület - RAL7016 Lizéna / Borda - 125mm/130mm Takaróprofil f / v - 15mm/12mm egyéb - SCHÜCO AWS70 BS.HI ablak Üveg - 10float/16 Ar melegperem/5.5.2 VSG low-e. Panel - 2mm alu RAL7016/100 mm k.gyap./1 mm hg acél tálca lsd.:É-65 Ablak / Ajtó - Függünyfal nézet szerinti ablak, ajtó kiosztás és méret Konszignáció szerinti kialakítással. | 1 | db |  |  | 0 | 0
225 | 34-011-99-0000102 | FF/FSZ/02 konszignációs jelű függönyfal SCHÜCO FWS50.HI rendszerből, 10,75*4,354 m névleges mérettel. U C. W. - 1,4 W/m K2K Felület - RAL7016 Lizéna / Borda - 125mm/130mm Takaróprofil f / v - 15mm/12mm egyéb - SCHÜCO AWS70 BS.HI ablak Üveg - 10float/16 Ar melegperem/5.5.2 VSG low-e. Panel - lsd.:É-63 Ablak / Ajtó - Függünyfal nézet szerinti ablak, ajtó kiosztás és méret Konszignáció szerinti kialakítással. | 1 | db |  |  | 0 | 0
226 | 34-011-99-0000103 | FF/FSZ/03 konszignációs jelű függönyfal SCHÜCO FWS50.HI rendszerből, 0,89*4,4 m névleges mérettel. U C. W. - 1,4 W/m K2K Felület - RAL7016 Lizéna / Borda - 125mm/130mm Takaróprofil f / v - 15mm/12mm egyéb - SCHÜCO AWS70 BS.HI ablak Üveg - 10float/16 Ar melegperem/5.5.2 VSG low-e. Panel - 2mm alu RAL (lsd: É-65) /100 mm k.gyap/1 mm hg acél tálca Ablak / Ajtó - Függünyfal nézet szerinti ablak, ajtó kiosztás és méret Konszignáció szerinti kialakítással. | 1 | db |  |  | 0 | 0
227 | 34-011-99-0000104 | FF/FSZ/03 konszignációs jelű függönyfal SCHÜCO FWS50.HI rendszerből, 1,97*4,4 m névleges mérettel. U C. W. - 1,4 W/m K2K Felület - RAL7016 Lizéna / Borda - 125mm/130mm Takaróprofil f / v - 15mm/12mm egyéb - SCHÜCO AWS70 BS.HI ablak Üveg - 10float/16 Ar melegperem/5.5.2 VSG low-e. Panel - 2mm alu RAL (lsd: É-65) /100 mm k.gyap/1 mm hg acél tálca Ablak / Ajtó - Függünyfal nézet szerinti ablak, ajtó kiosztás és méret Konszignáció szerinti kialakítással. | 1 | db |  |  | 0 | 0
228 | 34-011-99-0000105 | FF/FSZ/03 konszignációs jelű függönyfal SCHÜCO FWS50.HI rendszerből, 4,42*3,635 m névleges mérettel. U C. W. - 1,4 W/m K2K Felület - RAL7016 Lizéna / Borda - 125mm/130mm Takaróprofil f / v - 15mm/12mm egyéb - SCHÜCO AWS70 BS.HI ablak Üveg - 10float/16 Ar melegperem/5.5.2 VSG low-e. Panel - 2mm alu RAL (lsd: É-65) /100 mm k.gyap/1 mm hg acél tálca Ablak / Ajtó - Függünyfal nézet szerinti ablak, ajtó kiosztás és méret Konszignáció szerinti kialakítással. | 1 | db |  |  | 0 | 0
229 | 34-011-99-0000106 | FF/FSZ/04 konszignációs jelű függönyfal SCHÜCO FWS50.HI rendszerből, 14,04*4,65 m névleges mérettel. U C. W. - 1,4 W/m K2K Felület - RAL7016 Lizéna / Borda - 125mm/130mm Takaróprofil f / v - 15mm/12mm egyéb - SCHÜCO AWS70 BS.HI ablak Üveg - 10float/16 Ar melegperem/5.5.2 VSG low-e. Panel - 2mm alu RAL (lsd: É-65) /100 mm k.gyap/1 mm hg acél tálca Ablak / Ajtó - Függünyfal nézet szerinti ablak, ajtó kiosztás és méret Konszignáció szerinti kialakítással. | 1 | db |  |  | 0 | 0
230 | 34-011-99-0000108 | FFS/FSZ/01 konszignációs jelű függönyfal SCHÜCO FWS50.HI rendszerből, 0,83*4,35 m névleges mérettel. U C. W. - 1,4 W/m K2K Felület - RAL7016 Üveg - 10float/16 Ar melegperem/5.5.2 VSG low-e. Panel - 2mm alu RAL(lsd:É-65)/100 mm k.gyap./1 mm hg acél tálca lsd.:É-65 Ablak / Ajtó - Függünyfal nézet szerinti ablak, ajtó kiosztás és méret Konszignáció szerinti kialakítással. | 1 | db |  |  | 0 | 0
231 | 34-011-99-0000109 | FFS/FSZ/01 konszignációs jelű függönyfal SCHÜCO FWS50.HI rendszerből, 1,0*2,65 m névleges mérettel. U C. W. - 1,4 W/m K2K Felület - RAL7016 Üveg - 10float/16 Ar melegperem/5.5.2 VSG low-e. Panel - 2mm alu RAL(lsd:É-65)/100 mm k.gyap./1 mm hg acél tálca lsd.:É-65 Ablak / Ajtó - Függünyfal nézet szerinti ablak, ajtó kiosztás és méret Konszignáció szerinti kialakítással. | 1 | db |  |  | 0 | 0
232 | 34-011-99-0000110 | FFS/FSZ/02 konszignációs jelű függönyfal SCHÜCO FWS50.HI rendszerből, 0,23*4,4 m névleges mérettel. U C. W. - 1,4 W/m K2K Felület - RAL7016 Üveg - 10float/16 Ar melegperem/5.5.2 VSG low-e. Panel - 2mm alu RAL(lsd:É-65)/100 mm k.gyap./1 mm hg acél tálca lsd.:É-65 Ablak / Ajtó - Függünyfal nézet szerinti ablak, ajtó kiosztás és méret Konszignáció szerinti kialakítással. | 1 | db |  |  | 0 | 0
233 | 34-011-99-0000111 | FFS/1/01 konszignációs jelű függönyfal SCHÜCO FWS50.HI rendszerből, 0,23*3,38 m névleges mérettel. U C. W. - 1,4 W/m K2K Felület - RAL7016 Lizéna / Borda - 125mm/130mm Takaróprofil f / v - 15mm/12mm Üveg - 10float/16 Ar melegperem/5.5.2 VSG low-e. Panel - 2mm alu RAL(lsd:É-63)/100 mm k.gyap./1 mm hg acél tálca Ablak / Ajtó - Függünyfal nézet szerinti ablak, ajtó kiosztás és méret Konszignáció szerinti kialakítással. | 1 | db |  |  | 0 | 0
234 | 34-011-99-0000112 | FFS/1/02 konszignációs jelű függönyfal SCHÜCO FWS50.HI rendszerből, 0,57*3,38 m névleges mérettel. U C. W. - 1,4 W/m K2K Felület - RAL7016 Lizéna / Borda - 125mm/130mm Takaróprofil f / v - 15mm/12mm Üveg - 10float/16 Ar melegperem/5.5.2 VSG low-e. Panel - 2mm alu RAL(lsd:É-63)/100 mm k.gyap./1 mm hg acél tálca Ablak / Ajtó - Függünyfal nézet szerinti ablak, ajtó kiosztás és méret Konszignáció szerinti kialakítással. | 1 | db |  |  | 0 | 0
235 | 34-011-99-0000113 | FFS/1/03 konszignációs jelű függönyfal SCHÜCO FWS50.HI rendszerből, 0,5*3,38 m névleges mérettel. U C. W. - 1,4 W/m K2K Felület - RAL7016 Lizéna / Borda - 125mm/130mm Takaróprofil f / v - 15mm/12mm Üveg - 10float/16 Ar melegperem/5.5.2 VSG low-e. Panel - 2mm alu RAL(lsd:É-63)/100 mm k.gyap./1 mm hg acél tálca Ablak / Ajtó - Függünyfal nézet szerinti ablak, ajtó kiosztás és méret Konszignáció szerinti kialakítással. | 1 | db |  |  | 0 | 0
236 | 34-011-99-0000114 | FFS/1/04 konszignációs jelű függönyfal SCHÜCO FWS50.HI rendszerből, 0,3*3,38 m névleges mérettel. U C. W. - 1,4 W/m K2K Felület - RAL7016 Lizéna / Borda - 125mm/130mm Takaróprofil f / v - 15mm/12mm Panel - 2mm alu RAL(lsd:É-63)/100 mm k.gyap./1 mm hg acél tálca Ablak / Ajtó - Függünyfal nézet szerinti ablak, ajtó kiosztás és méret Konszignáció szerinti kialakítással. | 1 | db |  |  | 0 | 0
237 | 34-011-99-0000115 | FFS/1/05 konszignációs jelű függönyfal SCHÜCO FWS50.HI rendszerből, 0,83*3,38 m névleges mérettel. U C. W. - 1,4 W/m K2K Felület - RAL7016 Lizéna / Borda - 125mm/130mm Takaróprofil f / v - 15mm/12mm Panel - 2mm alu RAL(lsd:É-63)/100 mm k.gyap./1 mm hg acél tálca Ablak / Ajtó - Függünyfal nézet szerinti ablak, ajtó kiosztás és méret Konszignáció szerinti kialakítással. | 1 | db |  |  | 0 | 0
238 | 34-011-99-0000116 | FFS/2/01 konszignációs jelű függönyfal SCHÜCO FWS50.HI rendszerből, 0,83*3,38 m névleges mérettel. U C. W. - 1,4 W/m K2K Felület - RAL7016 Lizéna / Borda - 125mm/130mm Takaróprofil f / v - 15mm/12mm Üveg - 10float/16 Ar melegperem/5.5.2 VSG low-e. Panel - 2mm alu RAL(lsd:É-63)/100 mm k.gyap./1 mm hg acél tálca Ablak / Ajtó - Függünyfal nézet szerinti ablak, ajtó kiosztás és méret Konszignáció szerinti kialakítással. | 1 | db |  |  | 0 | 0
239 | 34-011-99-0000117 | FFS/3/01 konszignációs jelű függönyfal SCHÜCO FWS50.HI rendszerből, 0,83*3,38 m névleges mérettel. U C. W. - 1,4 W/m K2K Felület - RAL7016 Lizéna / Borda - 125mm/130mm Takaróprofil f / v - 15mm/12mm Üveg - 10float/16 Ar melegperem/5.5.2 VSG low-e. Panel - 2mm alu RAL(lsd:É-63)/100 mm k.gyap./1 mm hg acél tálca Ablak / Ajtó - Függünyfal nézet szerinti ablak, ajtó kiosztás és méret Konszignáció szerinti kialakítással. | 1 | db |  |  | 0 | 0
240 | 34-011-99-0000118 | FFS/4/01 konszignációs jelű függönyfal SCHÜCO FWS50.HI rendszerből, 1,17*3,38 m névleges mérettel. U C. W. - 1,4 W/m K2K Felület - RAL7016 Lizéna / Borda - 125mm/130mm Takaróprofil f / v - 15mm/12mm Üveg - 10float/16 Ar melegperem/5.5.2 VSG low-e.Szit. RAL 5014 Panel - 2mm alu RAL7016/100 mm k.gyap./1 mm hg acél tálca Ablak / Ajtó - Függünyfal nézet szerinti ablak, ajtó kiosztás és méret Konszignáció szerinti kialakítással. | 2 | db |  |  | 0 | 0
241 | 34-011-99-0000119 | FFS/4/02 konszignációs jelű függönyfal SCHÜCO FWS50.HI rendszerből, ,83*3,38 m névleges mérettel. U C. W. - 1,4 W/m K2K Felület - RAL7016 Lizéna / Borda - 125mm/130mm Takaróprofil f / v - 15mm/12mm Üveg - 10float/16 Ar melegperem/5.5.2 VSG low-e.Szit. RAL 5014 Panel - 2mm alu RAL7016/100 mm k.gyap./1 mm hg acél tálca Ablak / Ajtó - Függünyfal nézet szerinti ablak, ajtó kiosztás és méret Konszignáció szerinti kialakítással. | 1 | db |  |  | 0 | 0
242 | 34-011-99-0000120 | FFS/4/03 konszignációs jelű függönyfal SCHÜCO FWS50.HI rendszerből, 0,59*2,925 m névleges mérettel. U C. W. - 1,4 W/m K2K Felület - RAL7016 Lizéna / Borda - 125mm/130mm Takaróprofil f / v - 15mm/12mm Üveg - 10float/16 Ar melegperem/5.5.2 VSG low-e.Szit. RAL 5014 Panel - 2mm alu RAL7016/100 mm k.gyap./1 mm hg acél tálca Ablak / Ajtó - Függünyfal nézet szerinti ablak, ajtó kiosztás és méret Konszignáció szerinti kialakítással. | 3 | db |  |  | 0 | 0
243 | 34-011-99-0000121 | FFS/4/03 konszignációs jelű függönyfal SCHÜCO FWS50.HI rendszerből, 0,59*2,925 m névleges mérettel. U C. W. - 1,4 W/m K2K Felület - RAL7016 Lizéna / Borda - 125mm/130mm Takaróprofil f / v - 15mm/12mm Üveg - 10float/16 Ar melegperem/5.5.2 VSG low-e.Szit. RAL 5014 Panel - 2mm alu RAL7016/100 mm k.gyap./1 mm hg acél tálca Ablak / Ajtó - Függünyfal nézet szerinti ablak, ajtó kiosztás és méret Konszignáció szerinti kialakítással. | 1 | db |  |  | 0 | 0
244 | 34-011-99-0000122 | FV/FSZ/01 konszignációs jelű Függönyfal / tetőbevilágító / SCHÜCO FWS50.HI rendszerből, 1,68*8,5036 m névleges mérettel. U C. W. - 1,4 W/m K2K Felület - RAL7016 Lizéna / Borda - 125mm/130mm Takaróprofil f / v - 15mm/12mm Üveg - 10float/16 Ar melegperem/5.5.2 VSG low-e. Panel - (lsd:.É-09/1) Ablak / Ajtó - Tetőfelülnézet szerinti mennyiségben és kiosztásban Konszignáció szerinti kialakítással. | 1 | db |  |  | 0 | 0
245 | 34-011-99-0000124 | FV/05/01 konszignációs jelű Függönyfal / tetőbevilágító / SCHÜCO FWS50.HI rendszerből, 705*5,52 m névleges mérettel. U C. W. - 1,4 W/m K2K Felület - RAL7016 Lizéna / Borda - 125mm/130mm Takaróprofil f / v - 15mm/12mm Üveg - 10float/16 Ar melegperem/5.5.2 VSG low-e Panel - 2mm alu RAL7016/100 mm k.gyapot/1 mm hg acél tálca Ablak / Ajtó - Tetőfelülnézet szerinti mennyiségben és kiosztásban Konszignáció szerinti kialakítással. | 1 | db |  |  | 0 | 0
246 | 34-011-99-0001001 | ACMV-01 Négyzet és téglalap keresztmetszetű hidegen hajlított sima vagy mángorolt zártszelvények S235-ös minőséggel, 50x40x5.0 szelvénymérettel, 335,0 mm hosszal, Az acél zártszelvény keretek 200x200x5 mm méretű acél lemezhez heggesztve, a végek a talpazatokhoz valamint a támfalakhoz techanikailag rögzítve. Konszignáció szerinti kialakítással. | 6 | db |  |  | 0 | 0
247 | 34-011-99-0001002 | ACMV-02 Négyzet és téglalap keresztmetszetű hidegen hajlított sima vagy mángorolt zártszelvények S235-ös minőséggel, 50x40x5.0 szelvénymérettel, 925,7 mm hosszal, Az acél zártszelvény keretek 200x200x5 mm méretű acél lemezhez heggesztve, a végek a talpazatokhoz valamint a támfalakhoz techanikailag rögzítve. Konszignáció szerinti kialakítással. | 4 | db |  |  | 0 | 0
248 | 34-011-99-0001003 | ACMV-03 Négyzet és téglalap keresztmetszetű hidegen hajlított sima vagy mángorolt zártszelvények S235-ös minőséggel, 50x40x5.0 szelvénymérettel, 1061,8 mm hosszal, Az acél zártszelvény keretek 200x200x5 mm méretű acél lemezhez heggesztve, a végek a talpazatokhoz valamint a támfalakhoz techanikailag rögzítve. Konszignáció szerinti kialakítással. | 4 | db |  |  | 0 | 0
249 | 34-011-99-0001004 | ACMV-04 Négyzet és téglalap keresztmetszetű hidegen hajlított sima vagy mángorolt zártszelvények S235-ös minőséggel, 80x50x5.0 szelvénymérettel, 155 mm hosszal, Az acél zártszelvény keretek 200x200x5 mm méretű acél lemezhez heggesztve, a végek a talpazatokhoz valamint a támfalakhoz techanikailag rögzítve. Konszignáció szerinti kialakítással. | 15 | db |  |  | 0 | 0
250 | 34-011-99-0001005 | ACMV-05 Négyzet és téglalap keresztmetszetű hidegen hajlított sima vagy mángorolt zártszelvények S235-ös minőséggel, 80x50x5.0 szelvénymérettel, 255 mm hosszal, 45,00o-os szögben gérbevágva: teljes hosszhoz a szelvénymagasság fele egyoldali vágás miatt plusszban számolandó. Az acél zártszelvény keretek 200x200x5 mm méretű acél lemezhez heggesztve, a végek a talpazatokhoz valamint a támfalakhoz techanikailag rögzítve. Konszignáció szerinti kialakítással. | 2 | db |  |  | 0 | 0
251 | 34-011-99-0001006 | ACMV-06 Négyzet és téglalap keresztmetszetű hidegen hajlított sima vagy mángorolt zártszelvények S235-ös minőséggel, 80x50x5.0 szelvénymérettel, 295 mm hosszal, 45,00o-os szögben gérbevágva: teljes hosszhoz a szelvénymagasság fele egyoldali vágás miatt plusszban számolandó. Az acél zártszelvény keretek 200x200x5 mm méretű acél lemezhez heggesztve, a végek a talpazatokhoz valamint a támfalakhoz techanikailag rögzítve. Konszignáció szerinti kialakítással. | 5 | db |  |  | 0 | 0
252 | 34-011-99-0001007 | ACMV-07 Négyzet és téglalap keresztmetszetű hidegen hajlított sima vagy mángorolt zártszelvények S235-ös minőséggel, 80x50x5.0 szelvénymérettel, 325 mm hosszal, 45,00o-os szögben gérbevágva: teljes hosszhoz a szelvénymagasság fele egyoldali vágás miatt plusszban számolandó. Az acél zártszelvény keretek 200x200x5 mm méretű acél lemezhez heggesztve, a végek a talpazatokhoz valamint a támfalakhoz techanikailag rögzítve. Konszignáció szerinti kialakítással. | 1 | db |  |  | 0 | 0
253 | 34-011-99-0001008 | ACMV-08 Négyzet és téglalap keresztmetszetű hidegen hajlított sima vagy mángorolt zártszelvények S235-ös minőséggel, 80x50x5.0 szelvénymérettel, 360 mm hosszal, 45,00o-os szögben gérbevágva: teljes hosszhoz a szelvénymagasság fele egyoldali vágás miatt plusszban számolandó. Az acél zártszelvény keretek 200x200x5 mm méretű acél lemezhez heggesztve, a végek a talpazatokhoz valamint a támfalakhoz techanikailag rögzítve. Konszignáció szerinti kialakítással. | 6 | db |  |  | 0 | 0
254 | 34-011-99-0001009 | ACMV-09 Négyzet és téglalap keresztmetszetű hidegen hajlított sima vagy mángorolt zártszelvények S235-ös minőséggel, 80x50x5.0 szelvénymérettel, 395 mm hosszal, 45,00o-os szögben gérbevágva: teljes hosszhoz a szelvénymagasság fele egyoldali vágás miatt plusszban számolandó. Az acél zártszelvény keretek 200x200x5 mm méretű acél lemezhez heggesztve, a végek a talpazatokhoz valamint a támfalakhoz techanikailag rögzítve. Konszignáció szerinti kialakítással. | 1 | db |  |  | 0 | 0
255 | 34-011-99-0001010 | ACMV-10 Négyzet és téglalap keresztmetszetű hidegen hajlított sima vagy mángorolt zártszelvények S235-ös minőséggel, 80x50x5.0 szelvénymérettel, 400 mm hosszal, 45,00o-os szögben gérbevágva: teljes hosszhoz a szelvénymagasság fele egyoldali vágás miatt plusszban számolandó. Az acél zártszelvény keretek 200x200x5 mm méretű acél lemezhez heggesztve, a végek a talpazatokhoz valamint a támfalakhoz techanikailag rögzítve. Konszignáció szerinti kialakítással. | 11 | db |  |  | 0 | 0
256 | 34-011-99-0001011 | ACMV-11 Négyzet és téglalap keresztmetszetű hidegen hajlított sima vagy mángorolt zártszelvények S235-ös minőséggel, 80x50x5.0 szelvénymérettel, 674,8 mm hosszal, Az acél zártszelvény keretek 200x200x5 mm méretű acél lemezhez heggesztve, a végek a talpazatokhoz valamint a támfalakhoz techanikailag rögzítve. Konszignáció szerinti kialakítással. | 4 | db |  |  | 0 | 0
257 | 34-011-99-0001012 | ACMV-12 Négyzet és téglalap keresztmetszetű hidegen hajlított sima vagy mángorolt zártszelvények S235-ös minőséggel, 80x50x5.0 szelvénymérettel, 695 mm hosszal, 45,00o-os szögben gérbevágva: teljes hosszhoz a szelvénymagasság fele egyoldali vágás miatt plusszban számolandó. Az acél zártszelvény keretek 200x200x5 mm méretű acél lemezhez heggesztve, a végek a talpazatokhoz valamint a támfalakhoz techanikailag rögzítve. Konszignáció szerinti kialakítással. | 5 | db |  |  | 0 | 0
258 | 34-011-99-0001013 | ACMV-13 Négyzet és téglalap keresztmetszetű hidegen hajlított sima vagy mángorolt zártszelvények S235-ös minőséggel, 80x50x5.0 szelvénymérettel, 700 mm hosszal, 45,00o-os szögben gérbevágva: teljes hosszhoz a szelvénymagasság fele egyoldali vágás miatt plusszban számolandó. Az acél zártszelvény keretek 200x200x5 mm méretű acél lemezhez heggesztve, a végek a talpazatokhoz valamint a támfalakhoz techanikailag rögzítve. Konszignáció szerinti kialakítással. | 1 | db |  |  | 0 | 0
259 | 34-011-99-0001014 | ACMV-8 Négyzet és téglalap keresztmetszetű hidegen hajlított sima vagy mángorolt zártszelvények S235-ös minőséggel, 80x50x5.0 szelvénymérettel, 760 mm hosszal, 45,00o-os szögben gérbevágva: teljes hosszhoz a szelvénymagasság fele egyoldali vágás miatt plusszban számolandó. Az acél zártszelvény keretek 200x200x5 mm méretű acél lemezhez heggesztve, a végek a talpazatokhoz valamint a támfalakhoz techanikailag rögzítve. Konszignáció szerinti kialakítással. | 2 | db |  |  | 0 | 0
260 | 34-011-99-0001015 | ACMV-14 Négyzet és téglalap keresztmetszetű hidegen hajlított sima vagy mángorolt zártszelvények S235-ös minőséggel, 80x50x5.0 szelvénymérettel, 800 mm hosszal, 45,00o-os szögben gérbevágva: teljes hosszhoz a szelvénymagasság fele egyoldali vágás miatt plusszban számolandó. Az acél zártszelvény keretek 200x200x5 mm méretű acél lemezhez heggesztve, a végek a talpazatokhoz valamint a támfalakhoz techanikailag rögzítve. Konszignáció szerinti kialakítással. | 5 | db |  |  | 0 | 0
261 | 34-011-99-0001016 | ACMV-15 Négyzet és téglalap keresztmetszetű hidegen hajlított sima vagy mángorolt zártszelvények S235-ös minőséggel, 80x50x5.0 szelvénymérettel, 951,6 mm hosszal, Az acél zártszelvény keretek 200x200x5 mm méretű acél lemezhez heggesztve, a végek a talpazatokhoz valamint a támfalakhoz techanikailag rögzítve. Konszignáció szerinti kialakítással. | 4 | db |  |  | 0 | 0
262 | 34-011-99-0001017 | ACMV-16 Négyzet és téglalap keresztmetszetű hidegen hajlított sima vagy mángorolt zártszelvények S235-ös minőséggel, 80x50x5.0 szelvénymérettel, 972,4 mm hosszal, 45,00o-os szögben gérbevágva: teljes hosszhoz a szelvénymagasság fele egyoldali vágás miatt plusszban számolandó. Az acél zártszelvény keretek 200x200x5 mm méretű acél lemezhez heggesztve, a végek a talpazatokhoz valamint a támfalakhoz techanikailag rögzítve. Konszignáció szerinti kialakítással. | 1 | db |  |  | 0 | 0
263 | 34-011-99-0001018 | ACMV-17 Négyzet és téglalap keresztmetszetű hidegen hajlított sima vagy mángorolt zártszelvények S235-ös minőséggel, 80x50x5.0 szelvénymérettel, 1050,9 mm hosszal, Az acél zártszelvény keretek 200x200x5 mm méretű acél lemezhez heggesztve, a végek a talpazatokhoz valamint a támfalakhoz techanikailag rögzítve. Konszignáció szerinti kialakítással. | 4 | db |  |  | 0 | 0
264 | 34-011-99-0001019 | ACMV-18 Négyzet és téglalap keresztmetszetű hidegen hajlított sima vagy mángorolt zártszelvények S235-ös minőséggel, 80x50x5.0 szelvénymérettel, 1250 mm hosszal, Az acél zártszelvény keretek 200x200x5 mm méretű acél lemezhez heggesztve, a végek a talpazatokhoz valamint a támfalakhoz techanikailag rögzítve. Konszignáció szerinti kialakítással. | 5 | db |  |  | 0 | 0
265 | 34-011-99-0001020 | ACMV-19 Négyzet és téglalap keresztmetszetű hidegen hajlított sima vagy mángorolt zártszelvények S235-ös minőséggel, 80x50x5.0 szelvénymérettel,1258,4 mm hosszal, 45,00o-os szögben gérbevágva: teljes hosszhoz a szelvénymagasság fele egyoldali vágás miatt plusszban számolandó. Az acél zártszelvény keretek 200x200x5 mm méretű acél lemezhez heggesztve, a végek a talpazatokhoz valamint a támfalakhoz techanikailag rögzítve. Konszignáció szerinti kialakítással. | 1 | db |  |  | 0 | 0
266 | 34-011-99-0001021 | ACMV-20 Négyzet és téglalap keresztmetszetű hidegen hajlított sima vagy mángorolt zártszelvények S235-ös minőséggel, 80x50x5.0 szelvénymérettel, 1949 mm hosszal, Az acél zártszelvény keretek 200x200x5 mm méretű acél lemezhez heggesztve, a végek a talpazatokhoz valamint a támfalakhoz techanikailag rögzítve. Konszignáció szerinti kialakítással. | 4 | db |  |  | 0 | 0
267 | 34-011-99-0001022 | ACMV-21 Négyzet és téglalap keresztmetszetű hidegen hajlított sima vagy mángorolt zártszelvények S235-ös minőséggel, 80x50x5.0 szelvénymérettel, 2230,8 mm hosszal, Az acél zártszelvény keretek 200x200x5 mm méretű acél lemezhez heggesztve, a végek a talpazatokhoz valamint a támfalakhoz techanikailag rögzítve. Konszignáció szerinti kialakítással. | 4 | db |  |  | 0 | 0
268 | 34-011-99-0001023 | ACMF-1 Négyzet és téglalap keresztmetszetű hidegen hajlított sima vagy mángorolt zártszelvények S235-ös minőséggel, 50x40x5.0 szelvénymérettel, 37 mm hosszal, Az acél zártszelvény keretek 200x200x5 mm méretű acél lemezhez heggesztve, a végek a talpazatokhoz valamint a támfalakhoz techanikailag rögzítve. Konszignáció szerinti kialakítással. | 6 | db |  |  | 0 | 0
269 | 34-011-99-0001024 | ACMF-2 Négyzet és téglalap keresztmetszetű hidegen hajlított sima vagy mángorolt zártszelvények S235-ös minőséggel, 80x50x5.0 szelvénymérettel, 152 mm hosszal, 45,00o-os szögben gérbevágva: teljes hosszhoz a szelvénymagasság kétoldali vágás miatt plusszban számolandó. Az acél zártszelvény keretek 200x200x5 mm méretű acél lemezhez heggesztve, a végek a talpazatokhoz valamint a támfalakhoz techanikailag rögzítve. Konszignáció szerinti kialakítással. | 18 | db |  |  | 0 | 0
270 | 34-011-99-0001025 | ACMF-3 Négyzet és téglalap keresztmetszetű hidegen hajlított sima vagy mángorolt zártszelvények S235-ös minőséggel, 80x50x5.0 szelvénymérettel, 199 mm hosszal, 45,00o-os szögben gérbevágva: teljes hosszhoz a szelvénymagasság kétoldali vágás miatt plusszban számolandó. Az acél zártszelvény keretek 200x200x5 mm méretű acél lemezhez heggesztve, a végek a talpazatokhoz valamint a támfalakhoz techanikailag rögzítve. Konszignáció szerinti kialakítással. | 6 | db |  |  | 0 | 0
271 | 34-011-99-0001026 | ACMF-3 Négyzet és téglalap keresztmetszetű hidegen hajlított sima vagy mángorolt zártszelvények S235-ös minőséggel, 80x50x5.0 szelvénymérettel, 351 mm hosszal, 45,00o-os szögben gérbevágva: teljes hosszhoz a szelvénymagasság kétoldali vágás miatt plusszban számolandó. Az acél zártszelvény keretek 200x200x5 mm méretű acél lemezhez heggesztve, a végek a talpazatokhoz valamint a támfalakhoz techanikailag rögzítve. Konszignáció szerinti kialakítással. | 2 | db |  |  | 0 | 0
272 | 34-011-99-0001027 | ACMF-4 Négyzet és téglalap keresztmetszetű hidegen hajlított sima vagy mángorolt zártszelvények S235-ös minőséggel, 80x50x5.0 szelvénymérettel, 351 mm hosszal, 45,00o-os szögben gérbevágva: teljes hosszhoz a szelvénymagasság kétoldali vágás miatt plusszban számolandó. Az acél zártszelvény keretek 200x200x5 mm méretű acél lemezhez heggesztve, a végek a talpazatokhoz valamint a támfalakhoz techanikailag rögzítve. Konszignáció szerinti kialakítással. | 3 | db |  |  | 0 | 0
273 | 34-011-99-0001028 | ACMF-5 Négyzet és téglalap keresztmetszetű hidegen hajlított sima vagy mángorolt zártszelvények S235-ös minőséggel, 80x50x5.0 szelvénymérettel, 503 mm hosszal, 45,00o-os szögben gérbevágva: teljes hosszhoz a szelvénymagasság kétoldali vágás miatt plusszban számolandó. Az acél zártszelvény keretek 200x200x5 mm méretű acél lemezhez heggesztve, a végek a talpazatokhoz valamint a támfalakhoz techanikailag rögzítve. Konszignáció szerinti kialakítással. | 11 | db |  |  | 0 | 0
274 | 34-011-99-0001101 | ATF-01 ACÉL TARTÓSZERKEZET FÜGGŐLEGES ELEMEK Melegen hengerelt laposacél, 10x5, hossz.: 6 fm (laposvas) Szélesség (A) 5 mm, Magasság (B) 200 mm, Hossz (C) 60 mm Konszignáció szerinti kialakítással. | 5 | db |  |  | 0 | 0
275 | 34-011-99-0001102 | ATF-01 ACÉL TARTÓSZERKEZET FÜGGŐLEGES ELEMEK Melegen hengerelt laposacél, 10x5, hossz.: 6 fm (laposvas) Szélesség (A) 10 mm, Magasság (B) 220 mm, Hossz (C) 60 mm Konszignáció szerinti kialakítással. | 12 | db |  |  | 0 | 0
276 | 34-011-99-0001103 | ATF-01 ACÉL TARTÓSZERKEZET FÜGGŐLEGES ELEMEK Melegen hengerelt laposacél, 10x5, hossz.: 6 fm (laposvas) Szélesség (A) 10 mm, Magasság (B) 250 mm, Hossz (C) 60 mm Konszignáció szerinti kialakítással. | 12 | db |  |  | 0 | 0
277 | 34-011-99-0001104 | ATF-02 ACÉL TARTÓSZERKEZET FÜGGŐLEGES ELEMEK Kör keresztmetszetű hidegen hajlított sima vagy mángorolt körszelvény S235-ös, 60.3x4.0 150 mm Konszignáció szerinti kialakítással. | 10 | db |  |  | 0 | 0
278 | 34-011-99-0001105 | ATF-02 ACÉL TARTÓSZERKEZET FÜGGŐLEGES ELEMEK Kör keresztmetszetű hidegen hajlított sima vagy mángorolt körszelvény S235-ös, 60.3x4.0 170 mm Konszignáció szerinti kialakítással. | 1 | db |  |  | 0 | 0
279 | 34-011-99-0001106 | ATF-02 ACÉL TARTÓSZERKEZET FÜGGŐLEGES ELEMEK Kör keresztmetszetű hidegen hajlított sima vagy mángorolt körszelvény S235-ös, 60.3x4.0 200 mm Konszignáció szerinti kialakítással. | 12 | db |  |  | 0 | 0
280 | 34-011-99-0001107 | ATF-03 ACÉL TARTÓSZERKEZET FÜGGŐLEGES ELEMEK HEA 100 szelvény, 1804 mm Konszignáció szerinti kialakítással. | 8 | db |  |  | 0 | 0
281 | 34-011-99-0001108 | ATF-04 ACÉL TARTÓSZERKEZET FÜGGŐLEGES ELEMEK Négyzet és téglalap keresztmetszetű hidegen hajlított sima vagy mángorolt zártszelvények S235-ös minőséggel 100.100.5 szelvény, 196,6 mm Konszignáció szerinti kialakítással. | 1 | db |  |  | 0 | 0
282 | 34-011-99-0001109 | ATF-05 ACÉL TARTÓSZERKEZET FÜGGŐLEGES ELEMEK Négyzet és téglalap keresztmetszetű hidegen hajlított sima vagy mángorolt zártszelvények S235-ös minőséggel 100.100.8 szelvény, 200 mm Konszignáció szerinti kialakítással. | 8 | db |  |  | 0 | 0
283 | 34-011-99-0001110 | ATF-05 ACÉL TARTÓSZERKEZET FÜGGŐLEGES ELEMEK Négyzet és téglalap keresztmetszetű hidegen hajlított sima vagy mángorolt zártszelvények S235-ös minőséggel 100.100.8 szelvény, 454 mm Konszignáció szerinti kialakítással. | 20 | db |  |  | 0 | 0
284 | 34-011-99-0001111 | ATF-06 ACÉL TARTÓSZERKEZET FÜGGŐLEGES ELEMEK HEA 120 szelvény, 2904 mm Konszignáció szerinti kialakítással. | 4 | db |  |  | 0 | 0
285 | 34-011-99-0001112 | ATF-07 ACÉL TARTÓSZERKEZET FÜGGŐLEGES ELEMEK Négyzet és téglalap keresztmetszetű hidegen hajlított sima vagy mángorolt zártszelvények S235-ös minőséggel 120.120.5 szelvény, 504,1 mm Konszignáció szerinti kialakítással. | 3 | db |  |  | 0 | 0
286 | 34-011-99-0001113 | ATF-07 ACÉL TARTÓSZERKEZET FÜGGŐLEGES ELEMEK Négyzet és téglalap keresztmetszetű hidegen hajlított sima vagy mángorolt zártszelvények S235-ös minőséggel 120.120.5 szelvény, 564,1 mm Konszignáció szerinti kialakítással. | 8 | db |  |  | 0 | 0
287 | 34-011-99-0001114 | ATF-08 ACÉL TARTÓSZERKEZET FÜGGŐLEGES ELEMEK Négyzet és téglalap keresztmetszetű hidegen hajlított sima vagy mángorolt zártszelvények S235-ös minőséggel 160.160.4 szelvény, 1628 mm Konszignáció szerinti kialakítással. | 12 | db |  |  | 0 | 0
288 | 34-011-99-0001115 | ATF-09 ACÉL TARTÓSZERKEZET FÜGGŐLEGES ELEMEK Négyzet és téglalap keresztmetszetű hidegen hajlított sima vagy mángorolt zártszelvények S235-ös minőséggel 200.200.5 szelvény, 550 mm Konszignáció szerinti kialakítással. | 4 | db |  |  | 0 | 0
289 | 34-011-99-0001116 | ATGF-01 GÉPÉSZETI ÁTTÖRÉS ACÉL TARTÓSZERKEZET FÜGGŐLEGES ELEMEK Négyzet és téglalap keresztmetszetű hidegen hajlított sima vagy mángorolt zártszelvények S235-ös minőséggel 40.40.4 szelvény, 64 mm 42,50o-os szögben vágva: teljes hosszhoz a szelvénymagasság fele egyoldali vágás miatt plusszban számolandó Konszignáció szerinti kialakítással. | 74 | db |  |  | 0 | 0
290 | 34-011-99-0001117 | ATGF-02 GÉPÉSZETI ÁTTÖRÉS ACÉL TARTÓSZERKEZET FÜGGŐLEGES ELEMEK Négyzet és téglalap keresztmetszetű hidegen hajlított sima vagy mángorolt zártszelvények S235-ös minőséggel 40.40.4 szelvény, 120 mm 47,50o-os szögben vágva: teljes hosszhoz a szelvénymagasság fele egyoldali vágás miatt plusszban számolandó Konszignáció szerinti kialakítással. | 9 | db |  |  | 0 | 0
291 | 34-011-99-0001118 | ATGF-03 GÉPÉSZETI ÁTTÖRÉS ACÉL TARTÓSZERKEZET FÜGGŐLEGES ELEMEK Négyzet és téglalap keresztmetszetű hidegen hajlított sima vagy mángorolt zártszelvények S235-ös minőséggel 40.40.4 szelvény, 120 mm 47,50o-os szögben vágva: teljes hosszhoz a szelvénymagasság fele egyoldali vágás miatt plusszban számolandó Konszignáció szerinti kialakítással. | 8 | db |  |  | 0 | 0
292 | 34-011-99-0001119 | ATGF-04 GÉPÉSZETI ÁTTÖRÉS ACÉL TARTÓSZERKEZET FÜGGŐLEGES ELEMEK Négyzet és téglalap keresztmetszetű hidegen hajlított sima vagy mángorolt zártszelvények S235-ös minőséggel 40.40.4 szelvény, 155 mm 47,50o-os szögben vágva: teljes hosszhoz a szelvénymagasság fele egyoldali vágás miatt plusszban számolandó Konszignáció szerinti kialakítással. | 10 | db |  |  | 0 | 0
293 | 34-011-99-0001120 | ATGF-05 GÉPÉSZETI ÁTTÖRÉS ACÉL TARTÓSZERKEZET FÜGGŐLEGES ELEMEK Négyzet és téglalap keresztmetszetű hidegen hajlított sima vagy mángorolt zártszelvények S235-ös minőséggel 40.40.4 szelvény, 224,8 mm 47,50o-os szögben vágva: teljes hosszhoz a szelvénymagasság fele egyoldali vágás miatt plusszban számolandó Konszignáció szerinti kialakítással. | 6 | db |  |  | 0 | 0
294 | 34-011-99-0001121 | ATGF-05 GÉPÉSZETI ÁTTÖRÉS ACÉL TARTÓSZERKEZET FÜGGŐLEGES ELEMEK Négyzet és téglalap keresztmetszetű hidegen hajlított sima vagy mángorolt zártszelvények S235-ös minőséggel 40.40.4 szelvény, 275,3 mm 47,50o-os szögben vágva: teljes hosszhoz a szelvénymagasság fele egyoldali vágás miatt plusszban számolandó Konszignáció szerinti kialakítással. | 41 | db |  |  | 0 | 0
295 | 34-011-99-0001122 | ATGF-06 GÉPÉSZETI ÁTTÖRÉS ACÉL TARTÓSZERKEZET FÜGGŐLEGES ELEMEK Négyzet és téglalap keresztmetszetű hidegen hajlított sima vagy mángorolt zártszelvények S235-ös minőséggel 40.40.4 szelvény, 390 mm Konszignáció szerinti kialakítással. | 1 | db |  |  | 0 | 0
296 | 34-011-99-0001123 | ATGF-07 GÉPÉSZETI ÁTTÖRÉS ACÉL TARTÓSZERKEZET FÜGGŐLEGES ELEMEK Négyzet és téglalap keresztmetszetű hidegen hajlított sima vagy mángorolt zártszelvények S235-ös minőséggel 40.40.4 szelvény, 440 mm Konszignáció szerinti kialakítással. | 2 | db |  |  | 0 | 0
297 | 34-011-99-0001124 | ATGF-08 GÉPÉSZETI ÁTTÖRÉS ACÉL TARTÓSZERKEZET FÜGGŐLEGES ELEMEK Négyzet és téglalap keresztmetszetű hidegen hajlított sima vagy mángorolt zártszelvények S235-ös minőséggel 40.40.4 szelvény, 650 mm Konszignáció szerinti kialakítással. | 9 | db |  |  | 0 | 0
298 | 34-011-99-0001125 | ATGF-09 GÉPÉSZETI ÁTTÖRÉS ACÉL TARTÓSZERKEZET FÜGGŐLEGES ELEMEK Négyzet és téglalap keresztmetszetű hidegen hajlított sima vagy mángorolt zártszelvények S235-ös minőséggel 40.40.4 szelvény, 800 mm Konszignáció szerinti kialakítással. | 1 | db |  |  | 0 | 0
299 | 34-011-99-0001126 | ATGF-10 GÉPÉSZETI ÁTTÖRÉS ACÉL TARTÓSZERKEZET FÜGGŐLEGES ELEMEK Négyzet és téglalap keresztmetszetű hidegen hajlított sima vagy mángorolt zártszelvények S235-ös minőséggel 40.40.4 szelvény, 820 mm Konszignáció szerinti kialakítással. | 90 | db |  |  | 0 | 0
300 | 34-011-99-0001127 | ATGF-11 GÉPÉSZETI ÁTTÖRÉS ACÉL TARTÓSZERKEZET FÜGGŐLEGES ELEMEK Négyzet és téglalap keresztmetszetű hidegen hajlított sima vagy mángorolt zártszelvények S235-ös minőséggel 80.80.4 szelvény, 1100 mm Konszignáció szerinti kialakítással. | 26 | db |  |  | 0 | 0
301 | 34-011-99-0001128 | ATGF-12 GÉPÉSZETI ÁTTÖRÉS ACÉL TARTÓSZERKEZET FÜGGŐLEGES ELEMEK Négyzet és téglalap keresztmetszetű hidegen hajlított sima vagy mángorolt zártszelvények S235-ös minőséggel 100.100.8 szelvény, 1000 mm Konszignáció szerinti kialakítással. | 2 | db |  |  | 0 | 0
302 | 34-011-99-0001129 | ATGF-13 GÉPÉSZETI ÁTTÖRÉS ACÉL TARTÓSZERKEZET FÜGGŐLEGES ELEMEK Négyzet és téglalap keresztmetszetű hidegen hajlított sima vagy mángorolt zártszelvények S235-ös minőséggel 100.100.8 szelvény, 1100 mm Konszignáció szerinti kialakítással. | 6 | db |  |  | 0 | 0
303 | 34-011-99-0001130 | ATGV-01 GÉPÉSZETI ÁTTÖRÉS ACÉL TARTÓSZERKEZET VÍZSZINTES ELEMEK Négyzet és téglalap keresztmetszetű hidegen hajlított sima vagy mángorolt zártszelvények S235-ös minőséggel 40.40.4 szelvény, 642,4 mm 42,50 és 47,50o-os szögben vágva: teljes hosszhoz a szelvénymagasság kétoldali vágás miatt plusszban számolandó Konszignáció szerinti kialakítással. | 17 | db |  |  | 0 | 0
304 | 34-011-99-0001131 | ATGV-02 GÉPÉSZETI ÁTTÖRÉS ACÉL TARTÓSZERKEZET VÍZSZINTES ELEMEK Négyzet és téglalap keresztmetszetű hidegen hajlított sima vagy mángorolt zártszelvények S235-ös minőséggel 40.40.4 szelvény, 1044 mm 42,50 és 47,50o-os szögben vágva: teljes hosszhoz a szelvénymagasság kétoldali vágás miatt plusszban számolandó Konszignáció szerinti kialakítással. | 10 | db |  |  | 0 | 0
305 | 34-011-99-0001132 | ATGV-03 GÉPÉSZETI ÁTTÖRÉS ACÉL TARTÓSZERKEZET VÍZSZINTES ELEMEK Négyzet és téglalap keresztmetszetű hidegen hajlított sima vagy mángorolt zártszelvények S235-ös minőséggel 40.40.4 szelvény, 1084,6 mm Konszignáció szerinti kialakítással. | 1 | db |  |  | 0 | 0
306 | 34-011-99-0001133 | ATGV-04 GÉPÉSZETI ÁTTÖRÉS ACÉL TARTÓSZERKEZET VÍZSZINTES ELEMEK Négyzet és téglalap keresztmetszetű hidegen hajlított sima vagy mángorolt zártszelvények S235-ös minőséggel 40.40.4 szelvény, 1160 mm Konszignáció szerinti kialakítással. | 1 | db |  |  | 0 | 0
307 | 34-011-99-0001134 | ATGV-05 GÉPÉSZETI ÁTTÖRÉS ACÉL TARTÓSZERKEZET VÍZSZINTES ELEMEK Négyzet és téglalap keresztmetszetű hidegen hajlított sima vagy mángorolt zártszelvények S235-ös minőséggel 40.40.4 szelvény, 1440 mm Konszignáció szerinti kialakítással. | 2 | db |  |  | 0 | 0
308 | 34-011-99-0001135 | ATGV-06 GÉPÉSZETI ÁTTÖRÉS ACÉL TARTÓSZERKEZET VÍZSZINTES ELEMEK Négyzet és téglalap keresztmetszetű hidegen hajlított sima vagy mángorolt zártszelvények S235-ös minőséggel 40.40.4 szelvény, 1718,1 mm Konszignáció szerinti kialakítással. | 2 | db |  |  | 0 | 0
309 | 34-011-99-0001136 | ATGV-07 GÉPÉSZETI ÁTTÖRÉS ACÉL TARTÓSZERKEZET VÍZSZINTES ELEMEK Négyzet és téglalap keresztmetszetű hidegen hajlított sima vagy mángorolt zártszelvények S235-ös minőséggel 40.40.4 szelvény, 1845,1 mm 42,50 és 47,50o-os szögben vágva: teljes hosszhoz a szelvénymagasság kétoldali vágás miatt plusszban számolandó Konszignáció szerinti kialakítással. | 6 | db |  |  | 0 | 0
310 | 34-011-99-0001137 | ATGV-08 GÉPÉSZETI ÁTTÖRÉS ACÉL TARTÓSZERKEZET VÍZSZINTES ELEMEK Négyzet és téglalap keresztmetszetű hidegen hajlított sima vagy mángorolt zártszelvények S235-ös minőséggel 40.40.4 szelvény, 2015 mm Konszignáció szerinti kialakítással. | 2 | db |  |  | 0 | 0
311 | 34-011-99-0001138 | ATGV-07 GÉPÉSZETI ÁTTÖRÉS ACÉL TARTÓSZERKEZET VÍZSZINTES ELEMEK Négyzet és téglalap keresztmetszetű hidegen hajlított sima vagy mángorolt zártszelvények S235-ös minőséggel 40.40.4 szelvény, 2429,2 mm 42,50 és 47,50o-os szögben vágva: teljes hosszhoz a szelvénymagasság kétoldali vágás miatt plusszban számolandó Konszignáció szerinti kialakítással. | 41 | db |  |  | 0 | 0
312 | 34-011-99-0001139 | ATGV-09 GÉPÉSZETI ÁTTÖRÉS ACÉL TARTÓSZERKEZET VÍZSZINTES ELEMEK Négyzet és téglalap keresztmetszetű hidegen hajlított sima vagy mángorolt zártszelvények S235-ös minőséggel 80.80.4 szelvény, 920 mm Konszignáció szerinti kialakítással. | 2 | db |  |  | 0 | 0
313 | 34-011-99-0001140 | ATGV-10 GÉPÉSZETI ÁTTÖRÉS ACÉL TARTÓSZERKEZET VÍZSZINTES ELEMEK Négyzet és téglalap keresztmetszetű hidegen hajlított sima vagy mángorolt zártszelvények S235-ös minőséggel 80.80.4 szelvény, 1000 mm 45,00o-os szögben vágva: teljes hosszhoz a szelvénymagasság kétoldali vágás miatt plusszban számolandó Konszignáció szerinti kialakítással. | 2 | db |  |  | 0 | 0
314 | 34-011-99-0001141 | ATGV-11 GÉPÉSZETI ÁTTÖRÉS ACÉL TARTÓSZERKEZET VÍZSZINTES ELEMEK Négyzet és téglalap keresztmetszetű hidegen hajlított sima vagy mángorolt zártszelvények S235-ös minőséggel 80.80.4 szelvény, 1718,1 mm Konszignáció szerinti kialakítással. | 2 | db |  |  | 0 | 0
315 | 34-011-99-0001142 | ATGV-12 GÉPÉSZETI ÁTTÖRÉS ACÉL TARTÓSZERKEZET VÍZSZINTES ELEMEK Négyzet és téglalap keresztmetszetű hidegen hajlított sima vagy mángorolt zártszelvények S235-ös minőséggel 80.80.4 szelvény, 1798,1 mm 45,00o-os szögben vágva: teljes hosszhoz a szelvénymagasság kétoldali vágás miatt plusszban számolandó Konszignáció szerinti kialakítással. | 2 | db |  |  | 0 | 0
316 | 34-011-99-0001143 | ATGV-11 GÉPÉSZETI ÁTTÖRÉS ACÉL TARTÓSZERKEZET VÍZSZINTES ELEMEK Négyzet és téglalap keresztmetszetű hidegen hajlított sima vagy mángorolt zártszelvények S235-ös minőséggel 80.80.4 szelvény, 2300 mm Konszignáció szerinti kialakítással. | 2 | db |  |  | 0 | 0
317 | 34-011-99-0001144 | ATGV-13 GÉPÉSZETI ÁTTÖRÉS ACÉL TARTÓSZERKEZET VÍZSZINTES ELEMEK Négyzet és téglalap keresztmetszetű hidegen hajlított sima vagy mángorolt zártszelvények S235-ös minőséggel 80.80.4 szelvény, 2320,6 mm Konszignáció szerinti kialakítással. | 16 | db |  |  | 0 | 0
318 | 34-011-99-0001145 | ATGV-12 GÉPÉSZETI ÁTTÖRÉS ACÉL TARTÓSZERKEZET VÍZSZINTES ELEMEK Négyzet és téglalap keresztmetszetű hidegen hajlított sima vagy mángorolt zártszelvények S235-ös minőséggel 80.80.4 szelvény, 2380 mm 45,00o-os szögben vágva: teljes hosszhoz a szelvénymagasság kétoldali vágás miatt plusszban számolandó Konszignáció szerinti kialakítással. | 2 | db |  |  | 0 | 0
319 | 34-011-99-0001146 | ATGV-13 GÉPÉSZETI ÁTTÖRÉS ACÉL TARTÓSZERKEZET VÍZSZINTES ELEMEK Négyzet és téglalap keresztmetszetű hidegen hajlított sima vagy mángorolt zártszelvények S235-ös minőséggel 80.80.4 szelvény, 2418,7 mm Konszignáció szerinti kialakítással. | 2 | db |  |  | 0 | 0
320 | 34-011-99-0001147 | ATGV-14 GÉPÉSZETI ÁTTÖRÉS ACÉL TARTÓSZERKEZET VÍZSZINTES ELEMEK Négyzet és téglalap keresztmetszetű hidegen hajlított sima vagy mángorolt zártszelvények S235-ös minőséggel 80.80.4 szelvény, 2498,7 mm 45,00o-os szögben vágva: teljes hosszhoz a szelvénymagasság kétoldali vágás miatt plusszban számolandó Konszignáció szerinti kialakítással. | 2 | db |  |  | 0 | 0
321 | 34-011-99-0001148 | ATGV-15 GÉPÉSZETI ÁTTÖRÉS ACÉL TARTÓSZERKEZET VÍZSZINTES ELEMEK Négyzet és téglalap keresztmetszetű hidegen hajlított sima vagy mángorolt zártszelvények S235-ös minőséggel 80.80.4 szelvény, 4320 mm Konszignáció szerinti kialakítással. | 2 | db |  |  | 0 | 0
322 | 34-011-99-0001149 | ATGV-16 GÉPÉSZETI ÁTTÖRÉS ACÉL TARTÓSZERKEZET VÍZSZINTES ELEMEK Négyzet és téglalap keresztmetszetű hidegen hajlított sima vagy mángorolt zártszelvények S235-ös minőséggel 80.80.4 szelvény, 4400 mm 45,00o-os szögben vágva: teljes hosszhoz a szelvénymagasság kétoldali vágás miatt plusszban számolandó Konszignáció szerinti kialakítással. | 2 | db |  |  | 0 | 0
323 | 34-011-99-0001150 | ATGV-14 GÉPÉSZETI ÁTTÖRÉS ACÉL TARTÓSZERKEZET VÍZSZINTES ELEMEK Négyzet és téglalap keresztmetszetű hidegen hajlított sima vagy mángorolt zártszelvények S235-ös minőséggel 80.80.4 szelvény, 19205 mm 45,00o-os szögben vágva: teljes hosszhoz a szelvénymagasság kétoldali vágás miatt plusszban számolandó Konszignáció szerinti kialakítással. | 2 | db |  |  | 0 | 0
324 | 34-011-99-0001151 | ATGV-17 GÉPÉSZETI ÁTTÖRÉS ACÉL TARTÓSZERKEZET VÍZSZINTES ELEMEK Négyzet és téglalap keresztmetszetű hidegen hajlított sima vagy mángorolt zártszelvények S235-ös minőséggel 100.100.8 szelvény, 480 mm Konszignáció szerinti kialakítással. | 4 | db |  |  | 0 | 0
325 | 34-011-99-0001152 | ATGV-18 GÉPÉSZETI ÁTTÖRÉS ACÉL TARTÓSZERKEZET VÍZSZINTES ELEMEK Négyzet és téglalap keresztmetszetű hidegen hajlított sima vagy mángorolt zártszelvények S235-ös minőséggel 100.100.8 szelvény, 580 mm 45,00o-os szögben vágva: teljes hosszhoz a szelvénymagasság kétoldali vágás miatt plusszban számolandó Konszignáció szerinti kialakítással. | 4 | db |  |  | 0 | 0
326 | 34-011-99-0001153 | ATGV-19 GÉPÉSZETI ÁTTÖRÉS ACÉL TARTÓSZERKEZET VÍZSZINTES ELEMEK Négyzet és téglalap keresztmetszetű hidegen hajlított sima vagy mángorolt zártszelvények S235-ös minőséggel 100.100.8 szelvény, 3215 mm Konszignáció szerinti kialakítással. | 2 | db |  |  | 0 | 0
327 | 34-011-99-0001154 | ATHF-01 HÁLÓTARTÓ ACÉL SZERKEZET FÜGGŐLEGES ELEMEK Négyzet és téglalap keresztmetszetű hidegen hajlított sima vagy mángorolt zártszelvények S235-ös minőséggel 80.40.3 szelvény, 2000 mm 45,00o-os szögben vágva: teljes hosszhoz a szelvénymagasság kétoldali vágás miatt plusszban számolandó Konszignáció szerinti kialakítással. | 8 | db |  |  | 0 | 0
328 | 34-011-99-0001155 | ATHF-01 HÁLÓTARTÓ ACÉL SZERKEZET FÜGGŐLEGES ELEMEK Négyzet és téglalap keresztmetszetű hidegen hajlított sima vagy mángorolt zártszelvények S235-ös minőséggel 80.40.3 szelvény, 2100 mm Konszignáció szerinti kialakítással. | 13 | db |  |  | 0 | 0
329 | 34-011-99-0001156 | ATHV-01 HÁLÓTARTÓ ACÉL SZERKEZET VÍZSZINTES ELEMEK Négyzet és téglalap keresztmetszetű hidegen hajlított sima vagy mángorolt zártszelvények S235-ös minőséggel 50.25.2 szelvény, 960 mm Konszignáció szerinti kialakítással. | 19 | db |  |  | 0 | 0
330 | 34-011-99-0001157 | ATHV-02 HÁLÓTARTÓ ACÉL SZERKEZET VÍZSZINTES ELEMEK Négyzet és téglalap keresztmetszetű hidegen hajlított sima vagy mángorolt zártszelvények S235-ös minőséggel 80.40.3 szelvény, 85 mm 45,00o-os szögben vágva: teljes hosszhoz a szelvénymagasság kétoldali vágás miatt plusszban számolandó Konszignáció szerinti kialakítással. | 1 | db |  |  | 0 | 0
331 | 34-011-99-0001158 | ATHV-03 HÁLÓTARTÓ ACÉL SZERKEZET VÍZSZINTES ELEMEK Négyzet és téglalap keresztmetszetű hidegen hajlított sima vagy mángorolt zártszelvények S235-ös minőséggel 80.40.3 szelvény, 90 mm 45,00o-os szögben vágva: teljes hosszhoz a szelvénymagasság kétoldali vágás miatt plusszban számolandó Konszignáció szerinti kialakítással. | 12 | db |  |  | 0 | 0
332 | 34-011-99-0001159 | ATV-01 ACÉL TARTÓSZERKEZET VÍZSZINTES ELEMEK Melegen hengerelt laposacél, 10x5, hossz.: 6 fm (laposvas) 100x130x5 mm Konszignáció szerinti kialakítással. | 4 | db |  |  | 0 | 0
333 | 34-011-99-0001160 | ATV-01 ACÉL TARTÓSZERKEZET VÍZSZINTES ELEMEK Melegen hengerelt laposacél, 10x5, hossz.: 6 fm (laposvas) 100x150x5 mm Konszignáció szerinti kialakítással. | 4 | db |  |  | 0 | 0
334 | 34-011-99-0001161 | ATV-01 ACÉL TARTÓSZERKEZET VÍZSZINTES ELEMEK Melegen hengerelt laposacél, 10x5, hossz.: 6 fm (laposvas) 100x170x5 mm Konszignáció szerinti kialakítással. | 5 | db |  |  | 0 | 0
335 | 34-011-99-0001162 | ATV-02 ACÉL TARTÓSZERKEZET VÍZSZINTES ELEMEK Négyzet és téglalap keresztmetszetű hidegen hajlított sima vagy mángorolt zártszelvények S235-ös minőséggel 40x40x3.0 szelvény, 2000 mm Konszignáció szerinti kialakítással. | 1 | db |  |  | 0 | 0
336 | 34-011-99-0001163 | ATV-02 ACÉL TARTÓSZERKEZET VÍZSZINTES ELEMEK Négyzet és téglalap keresztmetszetű hidegen hajlított sima vagy mángorolt zártszelvények S235-ös minőséggel 40x40x3.0 szelvény, 2430 mm Konszignáció szerinti kialakítással. | 2 | db |  |  | 0 | 0
337 | 34-011-99-0001164 | ATV-02 ACÉL TARTÓSZERKEZET VÍZSZINTES ELEMEK Négyzet és téglalap keresztmetszetű hidegen hajlított sima vagy mángorolt zártszelvények S235-ös minőséggel 40x40x3.0 szelvény, 2500 mm Konszignáció szerinti kialakítással. | 1 | db |  |  | 0 | 0
338 | 34-011-99-0001165 | ATV-02 ACÉL TARTÓSZERKEZET VÍZSZINTES ELEMEK Négyzet és téglalap keresztmetszetű hidegen hajlított sima vagy mángorolt zártszelvények S235-ös minőséggel 40x40x3.0 szelvény, 4700 mm Konszignáció szerinti kialakítással. | 1 | db |  |  | 0 | 0
339 | 34-011-99-0001166 | ATV-03 ACÉL TARTÓSZERKEZET VÍZSZINTES ELEMEK Négyzet és téglalap keresztmetszetű hidegen hajlított sima vagy mángorolt zártszelvények S235-ös minőséggel 120x60x5.0 szelvény, 120 mm Konszignáció szerinti kialakítással. | 1 | db |  |  | 0 | 0
340 | 34-011-99-0001167 | ATV-03 ACÉL TARTÓSZERKEZET VÍZSZINTES ELEMEK Négyzet és téglalap keresztmetszetű hidegen hajlított sima vagy mángorolt zártszelvények S235-ös minőséggel 120x60x5.0 szelvény, 6000 mm Konszignáció szerinti kialakítással. | 2 | db |  |  | 0 | 0
341 | 34-011-99-0001168 | ATV-04 ACÉL TARTÓSZERKEZET VÍZSZINTES ELEMEK IPE 120 b= 120 mm hossz.: 6 fm euroszelvény IPE120 szelvény, 1840 mm Konszignáció szerinti kialakítással. | 27 | db |  |  | 0 | 0
342 | 34-011-99-0001169 | ATV-04 ACÉL TARTÓSZERKEZET VÍZSZINTES ELEMEK IPE 120 b= 120 mm hossz.: 6 fm euroszelvény IPE120 szelvény, 1990 mm Konszignáció szerinti kialakítással. | 1 | db |  |  | 0 | 0
343 | 34-011-99-0001170 | ATV-05 ACÉL TARTÓSZERKEZET VÍZSZINTES ELEMEK Négyzet és téglalap keresztmetszetű hidegen hajlított sima vagy mángorolt zártszelvények S235-ös minőséggel 70x70x5.0 szelvény, 1400 mm Konszignáció szerinti kialakítással. | 2 | db |  |  | 0 | 0
344 | 34-011-99-0001171 | ATV-05 ACÉL TARTÓSZERKEZET VÍZSZINTES ELEMEK Négyzet és téglalap keresztmetszetű hidegen hajlított sima vagy mángorolt zártszelvények S235-ös minőséggel 70x70x5.0 szelvény, 1900 mm Konszignáció szerinti kialakítással. | 1 | db |  |  | 0 | 0
345 | 34-011-99-0001172 | ATV-05 ACÉL TARTÓSZERKEZET VÍZSZINTES ELEMEK Négyzet és téglalap keresztmetszetű hidegen hajlított sima vagy mángorolt zártszelvények S235-ös minőséggel 70x70x5.0 szelvény, 2500 mm 45,00o-os szögben gérbevágva: teljes hosszhoz a szelvénymagasság kétoldali vágás miatt plusszban számolandó Konszignáció szerinti kialakítással. | 2 | db |  |  | 0 | 0
346 | 34-011-99-0001173 | ATV-05 ACÉL TARTÓSZERKEZET VÍZSZINTES ELEMEK Négyzet és téglalap keresztmetszetű hidegen hajlított sima vagy mángorolt zártszelvények S235-ös minőséggel 70x70x5.0 szelvény, 2838,8 mm 45,00o-os szögben gérbevágva: teljes hosszhoz a szelvénymagasság kétoldali vágás miatt plusszban számolandó Konszignáció szerinti kialakítással. | 2 | db |  |  | 0 | 0
347 | 34-011-99-0001174 | ATV-05 ACÉL TARTÓSZERKEZET VÍZSZINTES ELEMEK Négyzet és téglalap keresztmetszetű hidegen hajlított sima vagy mángorolt zártszelvények S235-ös minőséggel 70x70x5.0 szelvény, 2880 mm Konszignáció szerinti kialakítással. | 2 | db |  |  | 0 | 0
348 | 34-011-99-0001175 | ATV-05 ACÉL TARTÓSZERKEZET VÍZSZINTES ELEMEK Négyzet és téglalap keresztmetszetű hidegen hajlított sima vagy mángorolt zártszelvények S235-ös minőséggel 70x70x5.0 szelvény, 2950 mm 45,00o-os szögben gérbevágva: teljes hosszhoz a szelvénymagasság kétoldali vágás miatt plusszban számolandó Konszignáció szerinti kialakítással. | 3 | db |  |  | 0 | 0
349 | 34-011-99-0001176 | ATV-05 ACÉL TARTÓSZERKEZET VÍZSZINTES ELEMEK Négyzet és téglalap keresztmetszetű hidegen hajlított sima vagy mángorolt zártszelvények S235-ös minőséggel 70x70x5.0 szelvény, 2950,1 mm 45,00o-os szögben gérbevágva: teljes hosszhoz a szelvénymagasság kétoldali vágás miatt plusszban számolandó Konszignáció szerinti kialakítással. | 1 | db |  |  | 0 | 0
350 | 34-011-99-0001177 | ATV-05 ACÉL TARTÓSZERKEZET VÍZSZINTES ELEMEK Négyzet és téglalap keresztmetszetű hidegen hajlított sima vagy mángorolt zártszelvények S235-ös minőséggel 70x70x5.0 szelvény, 3950 mm Konszignáció szerinti kialakítással. | 1 | db |  |  | 0 | 0
351 | 34-011-99-0001178 | ATV-05 ACÉL TARTÓSZERKEZET VÍZSZINTES ELEMEK Négyzet és téglalap keresztmetszetű hidegen hajlított sima vagy mángorolt zártszelvények S235-ös minőséggel 70x70x5.0 szelvény, 4000 mm Konszignáció szerinti kialakítással. | 4 | db |  |  | 0 | 0
352 | 34-011-99-0001179 | ATV-05 ACÉL TARTÓSZERKEZET VÍZSZINTES ELEMEK Négyzet és téglalap keresztmetszetű hidegen hajlított sima vagy mángorolt zártszelvények S235-ös minőséggel 70x70x5.0 szelvény, 4040 mm Konszignáció szerinti kialakítással. | 1 | db |  |  | 0 | 0
353 | 34-011-99-0001180 | ATV-05 ACÉL TARTÓSZERKEZET VÍZSZINTES ELEMEK Négyzet és téglalap keresztmetszetű hidegen hajlított sima vagy mángorolt zártszelvények S235-ös minőséggel 70x70x5.0 szelvény, 5000 mm Konszignáció szerinti kialakítással. | 1 | db |  |  | 0 | 0
354 | 34-011-99-0001181 | ATV-05 ACÉL TARTÓSZERKEZET VÍZSZINTES ELEMEK Négyzet és téglalap keresztmetszetű hidegen hajlított sima vagy mángorolt zártszelvények S235-ös minőséggel 70x70x5.0 szelvény, 5040 mm Konszignáció szerinti kialakítással. | 3 | db |  |  | 0 | 0
355 | 34-011-99-0001182 | ATV-05 ACÉL TARTÓSZERKEZET VÍZSZINTES ELEMEK Négyzet és téglalap keresztmetszetű hidegen hajlított sima vagy mángorolt zártszelvények S235-ös minőséggel 70x70x5.0 szelvény, 5080 mm Konszignáció szerinti kialakítással. | 6 | db |  |  | 0 | 0
356 | 34-011-99-0001183 | ATV-05 ACÉL TARTÓSZERKEZET VÍZSZINTES ELEMEK Négyzet és téglalap keresztmetszetű hidegen hajlított sima vagy mángorolt zártszelvények S235-ös minőséggel 70x70x5.0 szelvény, 5680 mm Konszignáció szerinti kialakítással. | 1 | db |  |  | 0 | 0
357 | 34-011-99-0001184 | ATV-06 ACÉL TARTÓSZERKEZET VÍZSZINTES ELEMEK Kör keresztmetszetű hidegen hajlított sima vagy mángorolt körszelvény S235-ös 88.9x3.5 szelvény, 1350 mm 45,00o-os szögben gérbevágva: teljes hosszhoz a szelvénymagasság kétoldali vágás miatt plusszban számolandó Konszignáció szerinti kialakítással. | 2 | db |  |  | 0 | 0
358 | 34-011-99-0001185 | ATV-06 ACÉL TARTÓSZERKEZET VÍZSZINTES ELEMEK Kör keresztmetszetű hidegen hajlított sima vagy mángorolt körszelvény S235-ös 88.9x3.5 szelvény, 1802,4 mm Konszignáció szerinti kialakítással. | 2 | db |  |  | 0 | 0
359 | 34-011-99-0001186 | ATV-06 ACÉL TARTÓSZERKEZET VÍZSZINTES ELEMEK Kör keresztmetszetű hidegen hajlított sima vagy mángorolt körszelvény S235-ös 88.9x3.5 szelvény, 2150 mm 45,00o-os szögben gérbevágva: teljes hosszhoz a szelvénymagasság kétoldali vágás miatt plusszban számolandó Konszignáció szerinti kialakítással. | 2 | db |  |  | 0 | 0
360 | 34-011-99-0001187 | ATV-06 ACÉL TARTÓSZERKEZET VÍZSZINTES ELEMEK Kör keresztmetszetű hidegen hajlított sima vagy mángorolt körszelvény S235-ös 88.9x3.5 szelvény, 2600 mm Konszignáció szerinti kialakítással. | 2 | db |  |  | 0 | 0
361 | 34-011-99-0001188 | ATV-06 ACÉL TARTÓSZERKEZET VÍZSZINTES ELEMEK Kör keresztmetszetű hidegen hajlított sima vagy mángorolt körszelvény S235-ös 88.9x3.5 szelvény, 2900 mm 45,00o-os szögben gérbevágva: teljes hosszhoz a szelvénymagasság kétoldali vágás miatt plusszban számolandó Konszignáció szerinti kialakítással. | 2 | db |  |  | 0 | 0
362 | 34-011-99-0001189 | ATV-06 ACÉL TARTÓSZERKEZET VÍZSZINTES ELEMEK Kör keresztmetszetű hidegen hajlított sima vagy mángorolt körszelvény S235-ös 88.9x3.5 szelvény, 5500 mm Konszignáció szerinti kialakítással. | 2 | db |  |  | 0 | 0
363 | 34-011-99-0001190 | ATV-06 ACÉL TARTÓSZERKEZET VÍZSZINTES ELEMEK Kör keresztmetszetű hidegen hajlított sima vagy mángorolt körszelvény S235-ös 88.9x3.5 szelvény, 5800 mm 45,00o-os szögben gérbevágva: teljes hosszhoz a szelvénymagasság kétoldali vágás miatt plusszban számolandó Konszignáció szerinti kialakítással. | 2 | db |  |  | 0 | 0
364 | 34-011-99-0001191 | ATV-06 ACÉL TARTÓSZERKEZET VÍZSZINTES ELEMEK Kör keresztmetszetű hidegen hajlított sima vagy mángorolt körszelvény S235-ös 88.9x3.5 szelvény, 6000 mm Konszignáció szerinti kialakítással. | 8 | db |  |  | 0 | 0
365 | 34-011-99-0001192 | ATV-07 ACÉL TARTÓSZERKEZET VÍZSZINTES ELEMEK HEA b= 100 mm hossz.: 6 fm euroszelvény HEA 100 szelvény, 300 mm Konszignáció szerinti kialakítással. | 1 | db |  |  | 0 | 0
366 | 34-011-99-0001193 | ATV-07 ACÉL TARTÓSZERKEZET VÍZSZINTES ELEMEK HEA b= 100 mm hossz.: 6 fm euroszelvény HEA 100 szelvény, 530,6 mm Konszignáció szerinti kialakítással. | 1 | db |  |  | 0 | 0
367 | 34-011-99-0001194 | ATV-07 ACÉL TARTÓSZERKEZET VÍZSZINTES ELEMEK HEA b= 100 mm hossz.: 6 fm euroszelvény HEA 100 szelvény, 1154 mm Konszignáció szerinti kialakítással. | 4 | db |  |  | 0 | 0
368 | 34-011-99-0001195 | ATV-07 ACÉL TARTÓSZERKEZET VÍZSZINTES ELEMEK HEA b= 100 mm hossz.: 6 fm euroszelvény HEA 100 szelvény, 1319,4 mm Konszignáció szerinti kialakítással. | 6 | db |  |  | 0 | 0
369 | 34-011-99-0001196 | ATV-07 ACÉL TARTÓSZERKEZET VÍZSZINTES ELEMEK HEA b= 100 mm hossz.: 6 fm euroszelvény HEA 100 szelvény, 1500 mm Konszignáció szerinti kialakítással. | 2 | db |  |  | 0 | 0
370 | 34-011-99-0001197 | ATV-07 ACÉL TARTÓSZERKEZET VÍZSZINTES ELEMEK HEA b= 100 mm hossz.: 6 fm euroszelvény HEA 100 szelvény, 2000 mm Konszignáció szerinti kialakítással. | 1 | db |  |  | 0 | 0
371 | 34-011-99-0001198 | ATV-07 ACÉL TARTÓSZERKEZET VÍZSZINTES ELEMEK HEA b= 100 mm hossz.: 6 fm euroszelvény HEA 100 szelvény, 2402 mm Konszignáció szerinti kialakítással. | 3 | db |  |  | 0 | 0
372 | 34-011-99-0001199 | ATV-07 ACÉL TARTÓSZERKEZET VÍZSZINTES ELEMEK HEA b= 100 mm hossz.: 6 fm euroszelvény HEA 100 szelvény, 2500 mm 45,00o-os szögben gérbevágva: teljes hosszhoz a szelvénymagasság kétoldali vágás miatt plusszban számolandó Konszignáció szerinti kialakítással. | 2 | db |  |  | 0 | 0
373 | 34-011-99-0001200 | ATV-07 ACÉL TARTÓSZERKEZET VÍZSZINTES ELEMEK HEA b= 100 mm hossz.: 6 fm euroszelvény HEA 100 szelvény, 2838,8 mm 45,00o-os szögben gérbevágva: teljes hosszhoz a szelvénymagasság kétoldali vágás miatt plusszban számolandó Konszignáció szerinti kialakítással. | 2 | db |  |  | 0 | 0
374 | 34-011-99-0001201 | ATV-08 ACÉL TARTÓSZERKEZET VÍZSZINTES ELEMEK Négyzet és téglalap keresztmetszetű hidegen hajlított sima vagy mángorolt zártszelvények S235-ös minőséggel 100x100x4.0 szelvény, 300 mm Konszignáció szerinti kialakítással. | 1 | db |  |  | 0 | 0
375 | 34-011-99-0001202 | ATV-08 ACÉL TARTÓSZERKEZET VÍZSZINTES ELEMEK Négyzet és téglalap keresztmetszetű hidegen hajlított sima vagy mángorolt zártszelvények S235-ös minőséggel 100x100x4.0 szelvény, 450 mm 45,00o-os szögben gérbevágva: teljes hosszhoz a szelvénymagasság kétoldali vágás miatt plusszban számolandó Konszignáció szerinti kialakítással. | 1 | db |  |  | 0 | 0
376 | 34-011-99-0001203 | ATV-09 ACÉL TARTÓSZERKEZET VÍZSZINTES ELEMEK Négyzet és téglalap keresztmetszetű hidegen hajlított sima vagy mángorolt zártszelvények S235-ös minőséggel 120x120x5.0 szelvény, 800 mm 45,00o-os szögben gérbevágva: teljes hosszhoz a szelvénymagasság kétoldali vágás miatt plusszban számolandó Konszignáció szerinti kialakítással. | 8 | db |  |  | 0 | 0
377 | 34-011-99-0001204 | ATV-10 ACÉL TARTÓSZERKEZET VÍZSZINTES ELEMEK HEA b= 120 mm hossz.: 12 fm euroszelvény HEA 120 szelvény, 620 mm 10,00o-os szögben gérbevágva: teljes hosszhoz a szelvénymagasság kétoldali vágás miatt plusszban számolandó Konszignáció szerinti kialakítással. | 11 | db |  |  | 0 | 0
378 | 34-011-99-0001205 | ATV-11 ACÉL TARTÓSZERKEZET VÍZSZINTES ELEMEK HEA b= 120 mm hossz.: 12 fm euroszelvény HEA 120 szelvény, 5600 mm Konszignáció szerinti kialakítással. | 1 | db |  |  | 0 | 0
379 | 34-011-99-0001206 | ATV-12 ACÉL TARTÓSZERKEZET VÍZSZINTES ELEMEK Négyzet és téglalap keresztmetszetű hidegen hajlított sima vagy mángorolt zártszelvények S235-ös minőséggel 120x120x5.0 szelvény, 2900 mm Konszignáció szerinti kialakítással. | 3 | db |  |  | 0 | 0
380 | 34-011-99-0001207 | ATV-13 ACÉL TARTÓSZERKEZET VÍZSZINTES ELEMEK HEA b= 160 mm hossz.: 6 fm euroszelvény HEA 160 szelvény, 1250 mm 45,00o-os szögben gérbevágva: teljes hosszhoz a szelvénymagasság kétoldali vágás miatt plusszban számolandó Konszignáció szerinti kialakítással. | 1 | db |  |  | 0 | 0
381 | 34-011-99-0001208 | ATV-13 ACÉL TARTÓSZERKEZET VÍZSZINTES ELEMEK HEA b= 160 mm hossz.: 6 fm euroszelvény HEA 160 szelvény, 1500 mm Konszignáció szerinti kialakítással. | 2 | db |  |  | 0 | 0
382 | 34-011-99-0001209 | ATV-13 ACÉL TARTÓSZERKEZET VÍZSZINTES ELEMEK HEA b= 160 mm hossz.: 6 fm euroszelvény HEA 160 szelvény, 1640 mm Konszignáció szerinti kialakítással. | 1 | db |  |  | 0 | 0
383 | 34-011-99-0001210 | ATV-13 ACÉL TARTÓSZERKEZET VÍZSZINTES ELEMEK HEA b= 160 mm hossz.: 6 fm euroszelvény HEA 160 szelvény, 1990 mm Konszignáció szerinti kialakítással. | 1 | db |  |  | 0 | 0
384 | 34-011-99-0001211 | ATV-13 ACÉL TARTÓSZERKEZET VÍZSZINTES ELEMEK HEA b= 160 mm hossz.: 6 fm euroszelvény HEA 160 szelvény, 2000 mm Konszignáció szerinti kialakítással. | 1 | db |  |  | 0 | 0
385 | 34-011-99-0001212 | ATV-13 ACÉL TARTÓSZERKEZET VÍZSZINTES ELEMEK HEA b= 160 mm hossz.: 6 fm euroszelvény HEA 160 szelvény, 2070 mm 45,00o-os szögben gérbevágva: teljes hosszhoz a szelvénymagasság kétoldali vágás miatt plusszban számolandó Konszignáció szerinti kialakítással. | 1 | db |  |  | 0 | 0
386 | 34-011-99-0001213 | ATV-13 ACÉL TARTÓSZERKEZET VÍZSZINTES ELEMEK HEA b= 160 mm hossz.: 6 fm euroszelvény HEA 160 szelvény, 2800 mm Konszignáció szerinti kialakítással. | 10 | db |  |  | 0 | 0
387 | 34-011-99-0001214 | ATV-13 ACÉL TARTÓSZERKEZET VÍZSZINTES ELEMEK HEA b= 160 mm hossz.: 6 fm euroszelvény HEA 160 szelvény, 4000 mm Konszignáció szerinti kialakítással. | 2 | db |  |  | 0 | 0
388 | 34-011-99-0001215 | ATV-13 ACÉL TARTÓSZERKEZET VÍZSZINTES ELEMEK HEA b= 160 mm hossz.: 6 fm euroszelvény HEA 160 szelvény, 4680 mm Konszignáció szerinti kialakítással. | 1 | db |  |  | 0 | 0
389 | 34-011-99-0001216 | ATV-14 ACÉL TARTÓSZERKEZET VÍZSZINTES ELEMEK HEA b= 200 mm hossz.: 6 fm euroszelvény HEA 200 szelvény, 1640 mm Konszignáció szerinti kialakítással. | 1 | db |  |  | 0 | 0
390 | 34-011-99-0001217 | ATV-14 ACÉL TARTÓSZERKEZET VÍZSZINTES ELEMEK HEA b= 200 mm hossz.: 12 fm euroszelvény HEA 200 szelvény, 7720 mm Konszignáció szerinti kialakítással. | 1 | db |  |  | 0 | 0
391 | 34-011-99-0001218 | ATV-14 ACÉL TARTÓSZERKEZET VÍZSZINTES ELEMEK HEA b= 200 mm hossz.: 12 fm euroszelvény HEA 200 szelvény, 8240 mm Konszignáció szerinti kialakítással. | 5 | db |  |  | 0 | 0
392 | 34-011-99-0001301 | HSZTF-01 - HOMLOKZATI SZALAG ACÉL TARTÓVÁZ FÜGGŐLEGES UNP b= 120 mm hossz.: 6 fm euroszelvény UNP szelvény 112 mm Konszignáció szerinti kialakítással. | 19 | db |  |  | 0 | 0
393 | 34-011-99-0001302 | HSZTF-01 - HOMLOKZATI SZALAG ACÉL TARTÓVÁZ FÜGGŐLEGES UNP b= 120 mm hossz.: 6 fm euroszelvény UNP szelvény 233,4 mm Konszignáció szerinti kialakítással. | 1 | db |  |  | 0 | 0
394 | 34-011-99-0001303 | HSZTF-01 - HOMLOKZATI SZALAG ACÉL TARTÓVÁZ FÜGGŐLEGES UNP b= 120 mm hossz.: 6 fm euroszelvény UNP szelvény 261,1 mm Konszignáció szerinti kialakítással. | 1 | db |  |  | 0 | 0
395 | 34-011-99-0001304 | HSZTF-01 - HOMLOKZATI SZALAG ACÉL TARTÓVÁZ FÜGGŐLEGES UNP b= 120 mm hossz.: 6 fm euroszelvény UNP szelvény 266,6 mm Konszignáció szerinti kialakítással. | 1 | db |  |  | 0 | 0
396 | 34-011-99-0001305 | HSZTF-01 - HOMLOKZATI SZALAG ACÉL TARTÓVÁZ FÜGGŐLEGES UNP b= 120 mm hossz.: 6 fm euroszelvény UNP szelvény 272,9 mm Konszignáció szerinti kialakítással. | 1 | db |  |  | 0 | 0
397 | 34-011-99-0001306 | HSZTF-01 - HOMLOKZATI SZALAG ACÉL TARTÓVÁZ FÜGGŐLEGES UNP b= 120 mm hossz.: 6 fm euroszelvény UNP szelvény 273,4 mm Konszignáció szerinti kialakítással. | 1 | db |  |  | 0 | 0
398 | 34-011-99-0001307 | HSZTF-01 - HOMLOKZATI SZALAG ACÉL TARTÓVÁZ FÜGGŐLEGES UNP b= 120 mm hossz.: 6 fm euroszelvény UNP szelvény 280,3 mm Konszignáció szerinti kialakítással. | 1 | db |  |  | 0 | 0
399 | 34-011-99-0001308 | HSZTF-01 - HOMLOKZATI SZALAG ACÉL TARTÓVÁZ FÜGGŐLEGES UNP b= 120 mm hossz.: 6 fm euroszelvény UNP szelvény 285 mm Konszignáció szerinti kialakítással. | 1 | db |  |  | 0 | 0
400 | 34-011-99-0001309 | HSZTF-01 - HOMLOKZATI SZALAG ACÉL TARTÓVÁZ FÜGGŐLEGES UNP b= 120 mm hossz.: 6 fm euroszelvény UNP szelvény 285 mm Konszignáció szerinti kialakítással. | 23 | db |  |  | 0 | 0
401 | 34-011-99-0001310 | HSZTF-01 - HOMLOKZATI SZALAG ACÉL TARTÓVÁZ FÜGGŐLEGES UNP b= 120 mm hossz.: 6 fm euroszelvény UNP szelvény 286,6 mm Konszignáció szerinti kialakítással. | 1 | db |  |  | 0 | 0
402 | 34-011-99-0001311 | HSZTF-01 - HOMLOKZATI SZALAG ACÉL TARTÓVÁZ FÜGGŐLEGES UNP b= 120 mm hossz.: 6 fm euroszelvény UNP szelvény 290,6 mm Konszignáció szerinti kialakítással. | 1 | db |  |  | 0 | 0
403 | 34-011-99-0001312 | HSZTF-01 - HOMLOKZATI SZALAG ACÉL TARTÓVÁZ FÜGGŐLEGES UNP b= 120 mm hossz.: 6 fm euroszelvény UNP szelvény 308,4 mm Konszignáció szerinti kialakítással. | 1 | db |  |  | 0 | 0
404 | 34-011-99-0001313 | HSZTF-01 - HOMLOKZATI SZALAG ACÉL TARTÓVÁZ FÜGGŐLEGES UNP b= 120 mm hossz.: 6 fm euroszelvény UNP szelvény 320 mm Konszignáció szerinti kialakítással. | 27 | db |  |  | 0 | 0
405 | 34-011-99-0001314 | HSZTF-02 - HOMLOKZATI SZALAG ACÉL TARTÓVÁZ FÜGGŐLEGES Négyzet és téglalap keresztmetszetű hidegen hajlított sima vagy mángorolt zártszelvények S235-ös minőséggel 120x60x4.0 szelvény 1733,5 mm Konszignáció szerinti kialakítással. | 1 | db |  |  | 0 | 0
406 | 34-011-99-0001315 | HSZTF-02 - HOMLOKZATI SZALAG ACÉL TARTÓVÁZ FÜGGŐLEGES Négyzet és téglalap keresztmetszetű hidegen hajlított sima vagy mángorolt zártszelvények S235-ös minőséggel 120x60x4.0 szelvény 1750 mm Konszignáció szerinti kialakítással. | 5 | db |  |  | 0 | 0
407 | 34-011-99-0001316 | HSZTF-02 - HOMLOKZATI SZALAG ACÉL TARTÓVÁZ FÜGGŐLEGES Négyzet és téglalap keresztmetszetű hidegen hajlított sima vagy mángorolt zártszelvények S235-ös minőséggel 120x60x4.0 szelvény 1857,5 mm Konszignáció szerinti kialakítással. | 2 | db |  |  | 0 | 0
408 | 34-011-99-0001317 | HSZTF-02 - HOMLOKZATI SZALAG ACÉL TARTÓVÁZ FÜGGŐLEGES Négyzet és téglalap keresztmetszetű hidegen hajlított sima vagy mángorolt zártszelvények S235-ös minőséggel 120x60x4.0 szelvény 1943,5 mm Konszignáció szerinti kialakítással. | 2 | db |  |  | 0 | 0
409 | 34-011-99-0001318 | HSZTF-02 - HOMLOKZATI SZALAG ACÉL TARTÓVÁZ FÜGGŐLEGES Négyzet és téglalap keresztmetszetű hidegen hajlított sima vagy mángorolt zártszelvények S235-ös minőséggel 120x60x4.0 szelvény 2340 mm Konszignáció szerinti kialakítással. | 4 | db |  |  | 0 | 0
410 | 34-011-99-0001319 | HSZTF-02 - HOMLOKZATI SZALAG ACÉL TARTÓVÁZ FÜGGŐLEGES Négyzet és téglalap keresztmetszetű hidegen hajlított sima vagy mángorolt zártszelvények S235-ös minőséggel 120x60x4.0 szelvény 2346,9 mm Konszignáció szerinti kialakítással. | 2 | db |  |  | 0 | 0
411 | 34-011-99-0001320 | HSZTF-02 - HOMLOKZATI SZALAG ACÉL TARTÓVÁZ FÜGGŐLEGES Négyzet és téglalap keresztmetszetű hidegen hajlított sima vagy mángorolt zártszelvények S235-ös minőséggel 120x60x4.0 szelvény 2362 mm Konszignáció szerinti kialakítással. | 4 | db |  |  | 0 | 0
412 | 34-011-99-0001321 | HSZTF-02 - HOMLOKZATI SZALAG ACÉL TARTÓVÁZ FÜGGŐLEGES Négyzet és téglalap keresztmetszetű hidegen hajlított sima vagy mángorolt zártszelvények S235-ös minőséggel 120x60x4.0 szelvény 2556,9 mm Konszignáció szerinti kialakítással. | 2 | db |  |  | 0 | 0
413 | 34-011-99-0001322 | HSZTF-03 - HOMLOKZATI SZALAG ACÉL TARTÓVÁZ FÜGGŐLEGES Négyzet és téglalap keresztmetszetű hidegen hajlított sima vagy mángorolt zártszelvények S235-ös minőséggel 120x60x4.0 szelvény 1,73 m , Oszlop dőlésszöge 80° Konszignáció szerinti kialakítással. | 1 | db |  |  | 0 | 0
414 | 34-011-99-0001323 | HSZTF-03 - HOMLOKZATI SZALAG ACÉL TARTÓVÁZ FÜGGŐLEGES Négyzet és téglalap keresztmetszetű hidegen hajlított sima vagy mángorolt zártszelvények S235-ös minőséggel 120x60x4.0 szelvény 1,75 m , Oszlop dőlésszöge 80° Konszignáció szerinti kialakítással. | 3 | db |  |  | 0 | 0
415 | 34-011-99-0001324 | HSZTF-03 - HOMLOKZATI SZALAG ACÉL TARTÓVÁZ FÜGGŐLEGES Négyzet és téglalap keresztmetszetű hidegen hajlított sima vagy mángorolt zártszelvények S235-ös minőséggel 120x60x4.0 szelvény 1,86 m , Oszlop dőlésszöge 80° Konszignáció szerinti kialakítással. | 2 | db |  |  | 0 | 0
416 | 34-011-99-0001325 | HSZTV-01 - HOMLOKZATI SZALAG ACÉL TARTÓVÁZ VÍZSZINTES UNP b= 120 mm hossz.: 6 fm euroszelvény UNP szelvény 1300 mm Konszignáció szerinti kialakítással. | 27 | db |  |  | 0 | 0
417 | 34-011-99-0001326 | HSZTV-01 - HOMLOKZATI SZALAG ACÉL TARTÓVÁZ VÍZSZINTES UNP b= 120 mm hossz.: 6 fm euroszelvény UNP szelvény 1537,3 mm Konszignáció szerinti kialakítással. | 1 | db |  |  | 0 | 0
418 | 34-011-99-0001327 | HSZTV-01 - HOMLOKZATI SZALAG ACÉL TARTÓVÁZ VÍZSZINTES UNP b= 120 mm hossz.: 6 fm euroszelvény UNP szelvény 1792,7 mm Konszignáció szerinti kialakítással. | 1 | db |  |  | 0 | 0
419 | 34-011-99-0001328 | HSZTV-01 - HOMLOKZATI SZALAG ACÉL TARTÓVÁZ VÍZSZINTES UNP b= 120 mm hossz.: 6 fm euroszelvény UNP szelvény 1850,1 mm Konszignáció szerinti kialakítással. | 1 | db |  |  | 0 | 0
420 | 34-011-99-0001329 | HSZTV-01 - HOMLOKZATI SZALAG ACÉL TARTÓVÁZ VÍZSZINTES UNP b= 120 mm hossz.: 6 fm euroszelvény UNP szelvény 1941,6 mm Konszignáció szerinti kialakítással. | 1 | db |  |  | 0 | 0
421 | 34-011-99-0001330 | HSZTV-01 - HOMLOKZATI SZALAG ACÉL TARTÓVÁZ VÍZSZINTES UNP b= 120 mm hossz.: 6 fm euroszelvény UNP szelvény 2040,1 mm Konszignáció szerinti kialakítással. | 1 | db |  |  | 0 | 0
422 | 34-011-99-0001331 | HSZTV-01 - HOMLOKZATI SZALAG ACÉL TARTÓVÁZ VÍZSZINTES UNP b= 120 mm hossz.: 6 fm euroszelvény UNP szelvény 2048,1 mm Konszignáció szerinti kialakítással. | 1 | db |  |  | 0 | 0
423 | 34-011-99-0001332 | HSZTV-01 - HOMLOKZATI SZALAG ACÉL TARTÓVÁZ VÍZSZINTES UNP b= 120 mm hossz.: 6 fm euroszelvény UNP szelvény 2138,5 mm Konszignáció szerinti kialakítással. | 1 | db |  |  | 0 | 0
424 | 34-011-99-0001333 | HSZTV-01 - HOMLOKZATI SZALAG ACÉL TARTÓVÁZ VÍZSZINTES UNP b= 120 mm hossz.: 6 fm euroszelvény UNP szelvény 2237 mm Konszignáció szerinti kialakítással. | 1 | db |  |  | 0 | 0
425 | 34-011-99-0001334 | HSZTV-01 - HOMLOKZATI SZALAG ACÉL TARTÓVÁZ VÍZSZINTES UNP b= 120 mm hossz.: 6 fm euroszelvény UNP szelvény 2610,4 mm Konszignáció szerinti kialakítással. | 1 | db |  |  | 0 | 0
426 | 34-011-99-0001335 | HSZTV-02 - HOMLOKZATI SZALAG ACÉL TARTÓVÁZ VÍZSZINTES UNP b= 160 mm hossz.: 6 fm euroszelvény UNP 160 szelvény 1243,8 mm Konszignáció szerinti kialakítással. | 1 | db |  |  | 0 | 0
427 | 34-011-99-0001336 | HSZTV-02 - HOMLOKZATI SZALAG ACÉL TARTÓVÁZ VÍZSZINTES UNP b= 160 mm hossz.: 6 fm euroszelvény UNP 160 szelvény 1297,6 mm Konszignáció szerinti kialakítással. | 1 | db |  |  | 0 | 0
428 | 34-011-99-0001337 | HSZTV-02 - HOMLOKZATI SZALAG ACÉL TARTÓVÁZ VÍZSZINTES UNP b= 160 mm hossz.: 6 fm euroszelvény UNP 160 szelvény 1415,6 mm Konszignáció szerinti kialakítással. | 1 | db |  |  | 0 | 0
429 | 34-011-99-0001338 | HSZTV-02 - HOMLOKZATI SZALAG ACÉL TARTÓVÁZ VÍZSZINTES UNP b= 160 mm hossz.: 6 fm euroszelvény UNP 160 szelvény 1812,4 mm Konszignáció szerinti kialakítással. | 1 | db |  |  | 0 | 0
430 | 34-011-99-0001339 | HSZTV-02 - HOMLOKZATI SZALAG ACÉL TARTÓVÁZ VÍZSZINTES UNP b= 160 mm hossz.: 6 fm euroszelvény UNP 160 szelvény 1853,5 mm Konszignáció szerinti kialakítással. | 2 | db |  |  | 0 | 0
431 | 34-011-99-0001340 | HSZTV-02 - HOMLOKZATI SZALAG ACÉL TARTÓVÁZ VÍZSZINTES UNP b= 160 mm hossz.: 6 fm euroszelvény UNP 160 szelvény 2185,8 mm Konszignáció szerinti kialakítással. | 1 | db |  |  | 0 | 0
432 | 34-011-99-0001341 | HSZTV-02 - HOMLOKZATI SZALAG ACÉL TARTÓVÁZ VÍZSZINTES UNP b= 160 mm hossz.: 6 fm euroszelvény UNP 160 szelvény 2800 mm Konszignáció szerinti kialakítással. | 20 | db |  |  | 0 | 0
433 | 34-011-99-0001342 | HSZTV-02 - HOMLOKZATI SZALAG ACÉL TARTÓVÁZ VÍZSZINTES UNP b= 160 mm hossz.: 6 fm euroszelvény UNP 160 szelvény 2801,7 mm Konszignáció szerinti kialakítással. | 4 | db |  |  | 0 | 0
434 | 34-011-99-0001343 | HSZTV-02 - HOMLOKZATI SZALAG ACÉL TARTÓVÁZ VÍZSZINTES UNP b= 160 mm hossz.: 6 fm euroszelvény UNP 160 szelvény 2811,6 mm Konszignáció szerinti kialakítással. | 3 | db |  |  | 0 | 0
435 | 34-011-99-0001344 | HSZTV-03 - HOMLOKZATI SZALAG ACÉL TARTÓVÁZ VÍZSZINTES IPE b= 160 mm hossz.: 6 fm euroszelvény IPE 160 szelvény 850 mm Konszignáció szerinti kialakítással. | 1 | db |  |  | 0 | 0
436 | 34-011-99-0001345 | HSZTV-03 - HOMLOKZATI SZALAG ACÉL TARTÓVÁZ VÍZSZINTES IPE b= 160 mm hossz.: 6 fm euroszelvény IPE 160 szelvény 950 mm Konszignáció szerinti kialakítással. | 1 | db |  |  | 0 | 0
437 | 34-011-99-0001346 | HSZTV-03 - HOMLOKZATI SZALAG ACÉL TARTÓVÁZ VÍZSZINTES IPE b= 160 mm hossz.: 6 fm euroszelvény IPE 160 szelvény 1150 mm Konszignáció szerinti kialakítással. | 1 | db |  |  | 0 | 0
438 | 34-011-99-0001347 | HSZTV-03 - HOMLOKZATI SZALAG ACÉL TARTÓVÁZ VÍZSZINTES IPE b= 160 mm hossz.: 6 fm euroszelvény IPE 160 szelvény 1300 mm Konszignáció szerinti kialakítással. | 1 | db |  |  | 0 | 0
439 | 34-011-99-0001348 | HSZTV-03 - HOMLOKZATI SZALAG ACÉL TARTÓVÁZ VÍZSZINTES IPE b= 160 mm hossz.: 6 fm euroszelvény IPE 160 szelvény 1400 mm Konszignáció szerinti kialakítással. | 1 | db |  |  | 0 | 0
440 | 34-011-99-0001349 | HSZTV-03 - HOMLOKZATI SZALAG ACÉL TARTÓVÁZ VÍZSZINTES IPE b= 160 mm hossz.: 6 fm euroszelvény IPE 160 szelvény 1497,5 mm Konszignáció szerinti kialakítással. | 1 | db |  |  | 0 | 0
441 | 34-011-99-0001350 | HSZTV-03 - HOMLOKZATI SZALAG ACÉL TARTÓVÁZ VÍZSZINTES IPE b= 160 mm hossz.: 6 fm euroszelvény IPE 160 szelvény 1516 mm Konszignáció szerinti kialakítással. | 32 | db |  |  | 0 | 0
442 | 34-011-99-0001351 | HSZTV-03 - HOMLOKZATI SZALAG ACÉL TARTÓVÁZ VÍZSZINTES IPE b= 160 mm hossz.: 6 fm euroszelvény IPE 160 szelvény 1700 mm Konszignáció szerinti kialakítással. | 1 | db |  |  | 0 | 0
443 | 34-011-99-0001352 | HSZTV-03 - HOMLOKZATI SZALAG ACÉL TARTÓVÁZ VÍZSZINTES IPE b= 160 mm hossz.: 6 fm euroszelvény IPE 160 szelvény 1752,9 mm Konszignáció szerinti kialakítással. | 1 | db |  |  | 0 | 0
444 | 34-011-99-0001353 | HSZTV-03 - HOMLOKZATI SZALAG ACÉL TARTÓVÁZ VÍZSZINTES IPE b= 160 mm hossz.: 6 fm euroszelvény IPE 160 szelvény 2008,4 mm Konszignáció szerinti kialakítással. | 1 | db |  |  | 0 | 0
445 | 34-011-99-0001354 | HSZTV-03 - HOMLOKZATI SZALAG ACÉL TARTÓVÁZ VÍZSZINTES IPE b= 160 mm hossz.: 6 fm euroszelvény IPE 160 szelvény 2059,1 mm Konszignáció szerinti kialakítással. | 1 | db |  |  | 0 | 0
446 | 34-011-99-0001355 | HSZTV-03 - HOMLOKZATI SZALAG ACÉL TARTÓVÁZ VÍZSZINTES IPE b= 160 mm hossz.: 6 fm euroszelvény IPE 160 szelvény 2157,5 mm Konszignáció szerinti kialakítással. | 1 | db |  |  | 0 | 0
447 | 34-011-99-0001356 | HSZTV-03 - HOMLOKZATI SZALAG ACÉL TARTÓVÁZ VÍZSZINTES IPE b= 160 mm hossz.: 6 fm euroszelvény IPE 160 szelvény 2255,9 mm Konszignáció szerinti kialakítással. | 1 | db |  |  | 0 | 0
448 | 34-011-99-0001357 | HSZTV-03 - HOMLOKZATI SZALAG ACÉL TARTÓVÁZ VÍZSZINTES IPE b= 160 mm hossz.: 6 fm euroszelvény IPE 160 szelvény 2263,8 mm Konszignáció szerinti kialakítással. | 1 | db |  |  | 0 | 0
449 | 34-011-99-0001358 | HSZTV-03 - HOMLOKZATI SZALAG ACÉL TARTÓVÁZ VÍZSZINTES IPE b= 160 mm hossz.: 6 fm euroszelvény IPE 160 szelvény 2354,4 mm Konszignáció szerinti kialakítással. | 1 | db |  |  | 0 | 0
450 | 34-011-99-0001359 | HSZTV-03 - HOMLOKZATI SZALAG ACÉL TARTÓVÁZ VÍZSZINTES IPE b= 160 mm hossz.: 6 fm euroszelvény IPE 160 szelvény 2452,9 mm Konszignáció szerinti kialakítással. | 1 | db |  |  | 0 | 0
451 | 34-011-99-0001360 | HSZTV-03 - HOMLOKZATI SZALAG ACÉL TARTÓVÁZ VÍZSZINTES IPE b= 160 mm hossz.: 6 fm euroszelvény IPE 160 szelvény 2826,2 mm Konszignáció szerinti kialakítással. | 1 | db |  |  | 0 | 0
452 | 34-011-99-0001361 | HSZTV-04 - HOMLOKZATI SZALAG ACÉL TARTÓVÁZ VÍZSZINTES IPE b= 220 mm hossz.: 6 fm euroszelvény IPE 220 szelvény 999,8 mm Konszignáció szerinti kialakítással. | 19 | db |  |  | 0 | 0
453 | 34-011-99-0001362 | HSZTV-05 - HOMLOKZATI SZALAG ACÉL TARTÓVÁZ VÍZSZINTES UNP b= 120 mm hossz.: 6 fm euroszelvény UNP szelvény 80,69 m Gerenda dőlésszöge 4° Konszignáció szerinti kialakítással. | 55 | db |  |  | 0 | 0
454 | 34-011-99-0001363 | HSZTV-06 - HOMLOKZATI SZALAG ACÉL TARTÓVÁZ VÍZSZINTES L 120x60x8,0 mm hossz.: 6 fm euroszelvény L 120x60x8 szelvény 24,69 m Gerenda dőlésszöge 0° Konszignáció szerinti kialakítással. | 18 | db |  |  | 0 | 0
455 | 34-011-99-0001364 | HSZTV-07 - HOMLOKZATI SZALAG ACÉL TARTÓVÁZ VÍZSZINTES L 120x80x8,0 mm hossz.: 6 fm euroszelvény L 120x80x8 szelvény 24,75 m Gerenda dőlésszöge 0° Konszignáció szerinti kialakítással. | 18 | db |  |  | 0 | 0
| 34-011-99-0001365 | HSZTV-08 - HOMLOKZATI SZALAG ACÉL TARTÓVÁZ VÍZSZINTES Egyedi I keresztmetszetű IPE 220 szelvény talplemezzel megegyező szélességű, 4' szögben lejtő horganyzott acél tartó 71,70-135,80 mm magassággal, 916 mm hosszal Konszignáció szerinti kialakítással. | 19 | db |  |  | 0 | 0
|  | Munkanem összesen: |  |  |  |  | 0 | 0

## ÉM-Ácsmunka
Ssz. | Tételszám | Tétel szövege | Menny. | Egység | Anyag egységár | Díj egységre | Anyag összesen | Díj összesen
1 | 35-003-2 | 12 cm impregnált, rovar- és gombamentesített, C tűzvédelmi osztályt eredményező égéskésleltetéssel ellátott (II. osztályú, gyalulatlan, sarkos élű, légszáraz lucfenyő) 12 cm 8/12 cm keresztmetszetű impregnált, láng- és gombamentesített szaruzat 7°-os (12,3 %) lejtésben kialakítva | 15.9 | m2 |  |  | 0 | 0
2 | 35-003-2-0000001 | láng-, rovar- és gombamentesítő szerrel kezelt ékbevágott palló, a lejtésképzés hátszerkezeteként max 60 cm-ként, vasbeton szerkezethez dübelezett, horganyzott acél kötőelemmel rögzítve, attika kialakításánál, változó hosszal | 550 | db |  |  | 0 | 0
3 | 35-004-1.1 | 2,4 cm impregnált, rovar- és gombamentesített, C tűzvédelmi osztályt eredményező égéskésleltetéssel ellátott ritkított deszkázat, (II. osztályú, gyalulatlan, sarkos élű, légszáraz lucfenyő) | 15.9 | m2 |  |  | 0 | 0
4 | 35-005-1.1.1-0211007 | Vízálló, műgyantával stabilizált faforgácslap (OSB) elhelyezése vágott (nútolatlan) kivitelben, attika bádogozás alá Vízálló faforgácslap (OSB), 2500x1250x22 mm méretű | 259 | m2 |  |  | 0 | 0
5 | 35-005-9-0000001 | 2 cm cementkötésű építőlemez bentmaradó zsaluzat (pl.: AQUAPANEL OUTDOOR), az akusztikai rugókra ültetve | 112.5 | m2 |  |  | 0 | 0
|  | Munkanem összesen: |  |  |  |  | 0 | 0

## ÉM-Vakolás és rabicolás
Ssz. | Tételszám | Tétel szövege | Menny. | Egység | Anyag egységár | Díj egységre | Anyag összesen | Díj összesen
1 | 36-002-4-0154201 | Vékonyvakolat alapozók felhordása, kézi erővel Sto-Putzgrund natur, töltött, pigmentált, diszperziós közbenső vakolat, 00801-118 | 1602.32 | m2 |  |  | 0 | 0
2 | 36-005-21.2.2.2-0154212 | Vékonyvakolatok, színvakolatok felhordása alapozott, előkészített felületre, vödrös kiszerelésű anyagból, vizes bázisú, műgyanta kötőanyagú vékonyvakolat készítése, egy rétegben, 1,5-2,5 mm-es szemcsemérettel Stolit K 2 mm C1 színcsoport (C2 és C3 szín egyedi felárral), kapart felületű, diszperziós vékonyvakolat, 00131-053 | 1602.32 | m2 |  |  | 0 | 0
3 | 36-011-6-0153450 | Üvegszövet háló elhelyezése, függőleges, vízszintes, ferde vagy íves felületen Sto-Glasfasergewebe 160 g/m2 felülettömegű, lúgálló üvegszövet erősítő háló, 6x6 lyukmérettel, Cikkszám: 02036-005 | 1602.32 | m2 |  |  | 0 | 0
4 | 36-011-7-0153454 | Üvegszövet háló beágyazása, függőleges, vízszintes, ferde vagy íves felületen StoArmat Classic szerves kötésű, cementmentes, vezetőszemcsés, bazaltszál erősített, feldolgozásra kész, könnyű ágyazóhabarcs/alapvakolat, StoTherm Classic és StoVentec Fassade rendszerekhez, Cikkszám: 00250-004 | 1602.32 | m2 |  |  | 0 | 0
|  | Munkanem összesen: |  |  |  |  | 0 | 0

## ÉM-Égéstermék-elvezetés
Ssz. | Tételszám | Tétel szövege | Menny. | Egység | Anyag egységár | Díj egységre | Anyag összesen | Díj összesen
1 | 14-001-99 | Aggregátorok rendszer kéményeinek tető fölé vezetése kompletten | 1 | ktsg |  |  | 0 | 0
|  | Munkanem összesen: |  |  |  |  | 0 | 0

## ÉM-Szárazépítés
Ssz. | Tételszám | Tétel szövege | Menny. | Egység | Anyag egységár | Díj egységre | Anyag összesen | Díj összesen
1 | 39-001-1.1.1.1-0120012 | CW fém vázszerkezetre szerelt válaszfal hőszigeteléssel, csavarfejek és illesztések glettelve (Q2), 2 x 1 rtg. normál, 12,5 mm vtg. gipszkarton borítással, egyszeres, CW 50 tartóvázzal RIGIPS normál építőlemez RB 12,5 mm, ásványi szálas hőszigetelés | 20.96 | m2 |  |  | 0 | 0
2 | 39-001-3.1.1-0120012 | CW fém vázszerkezetre szerelt válaszfal 2 x 2 rtg. normál, 12,5 mm vtg. gipszkarton borítással, hőszigeteléssel, csavarfejek és illesztések glettelve (Q2), egyszeres, CW 50 tartóvázzal RIGIPS normál építőlemez RB 12,5 mm, ásványi szálas hőszigetelés | 75.64 | m2 |  |  | 0 | 0
3 | 39-001-3.1.2-0120012 | CW fém vázszerkezetre szerelt válaszfal 2 x 2 rtg. normál, 12,5 mm vtg. gipszkarton borítással, hőszigeteléssel, csavarfejek és illesztések glettelve (Q2), egyszeres, CW 75 tartóvázzal RIGIPS normál építőlemez RB 12,5 mm, ásványi szálas hőszigetelés | 1082.41 | m2 |  |  | 0 | 0
4 | 39-001-3.1.3-0120012 | CW fém vázszerkezetre szerelt válaszfal 2 x 2 rtg. normál, 12,5 mm vtg. gipszkarton borítással, hőszigeteléssel, csavarfejek és illesztések glettelve (Q2), egyszeres, CW 100 tartóvázzal RIGIPS normál építőlemez RB 12,5 mm, ásványi szálas hőszigetelés | 210.63 | m2 |  |  | 0 | 0
5 | 39-001-23.1.1-0120021 | CW fém vázszerkezetre szerelt válaszfal 2 x 2 rtg. impregnált, 12,5 mm vtg. gipszkarton borítással, hőszigeteléssel, csavarfejek és illesztések glettelve (Q2), egyszeres, CW 50 tartóvázzal RIGIPS impregnált építőlemez RBI 12,5 mm, ásványi szálas hőszigetelés | 336.07 | m2 |  |  | 0 | 0
6 | 39-001-23.1.2-0120021 | CW fém vázszerkezetre szerelt válaszfal 2 x 2 rtg. impregnált, 12,5 mm vtg. gipszkarton borítással, hőszigeteléssel, csavarfejek és illesztések glettelve (Q2), egyszeres, CW 75 tartóvázzal RIGIPS impregnált építőlemez RBI 12,5 mm, ásványi szálas hőszigetelés | 118.56 | m2 |  |  | 0 | 0
7 | 39-001-23.1.3-0120021 | CW fém vázszerkezetre szerelt válaszfal 2 x 2 rtg. impregnált, 12,5 mm vtg. gipszkarton borítással, hőszigeteléssel, csavarfejek és illesztések glettelve (Q2), egyszeres, CW 100 tartóvázzal RIGIPS impregnált építőlemez RBI 12,5 mm, ásványi szálas hőszigetelés | 15.58 | m2 |  |  | 0 | 0
8 | 39-001-29.1.2-0120021 | CW fém vázszerkezetre szerelt válaszfal 2 rtg. impregnált és 2 rtg. normál, 12,5 mm vtg. gipszkarton borítással, hőszigeteléssel, csavarfejek és illesztések glettelve (Q2), egyszeres, CW 75 tartóvázzal RIGIPS impregnált építőlemez RBI 12,5 mm, ásványi szálas hőszigetelés | 83.93 | m2 |  |  | 0 | 0
9 | 39-001-51.1.1-0120031 | CW fém vázszerkezetre szerelt válaszfal 2 x 1 rtg. tűzgátló, 12,5 mm vtg. gipszkarton borítással, hőszigeteléssel, csavarfejek és illesztések glettelve (Q1), egyszeres, CW 50 tartóvázzal RIGIPS tűzgátló építőlemez RF 12,5 mm, ásványi szálas hőszigetelés | 58.62 | m2 |  |  | 0 | 0
10 | 39-001-53.1.1-0120031 | CW fém vázszerkezetre szerelt válaszfal 2 x 2 rtg. tűzgátló, 12,5 mm vtg. gipszkarton borítással, hőszigeteléssel, csavarfejek és illesztések glettelve (Q1), egyszeres, CW 50 tartóvázzal RIGIPS tűzgátló építőlemez RF 12,5 mm, ásványi szálas hőszigetelés | 56.12 | m2 |  |  | 0 | 0
11 | 39-001-53.1.2-0120031 | CW fém vázszerkezetre szerelt válaszfal 2 x 2 rtg. tűzgátló, 12,5 mm vtg. gipszkarton borítással, hőszigeteléssel, csavarfejek és illesztések glettelve (Q1), egyszeres, CW 75 tartóvázzal RIGIPS tűzgátló építőlemez RF 12,5 mm, ásványi szálas hőszigetelés | 23.87 | m2 |  |  | 0 | 0
12 | 39-001-53.1.3-0120031 | CW fém vázszerkezetre szerelt válaszfal 2 x 2 rtg. tűzgátló, 12,5 mm vtg. gipszkarton borítással, hőszigeteléssel, csavarfejek és illesztések glettelve (Q1), egyszeres, CW 100 tartóvázzal RIGIPS tűzgátló építőlemez RF 12,5 mm, ásványi szálas hőszigetelés | 47.74 | m2 |  |  | 0 | 0
13 | 39-001-99-0000001 | Dübörgésgátló lemez (pl. Tecsound 70) gipszkarton válaszfalak kialakításánál, terv szerinti helyen, és kialakítással | 203 | m2 |  |  | 0 | 0
14 | 39-003-1.2.2.4.1-1120041 | Szerelt gipszkarton álmennyezet fém vázszerkezetre (duplasoros), választható függesztéssel, csavarfejek és illesztések alapglettelve (Q2 minőségben), nem látszó bordázattal, monolit álm. (gázzal oltás miatt) | 46.5 | m2 |  |  | 0 | 0
15 | 39-004-99-0000001 | Fa lamellás egyedi álm. (km:8x20, hossz átl: 280cm) | 78.17 | m2 |  |  | 0 | 0
16 | 39-005-1-0123003 | Szárazvakolat készítése, gipszkartonlapból, maximális magasság 3,0 m (lapok toldása nem javasolt) MASTERPLAST NORGIPS GKF tűzgátló gipszkarton lap, 12,5 mm, Cikkszám: 0733-12520000 | 73.71 | m2 |  |  | 0 | 0
17 | 39-005-2.2.2-0000001 | Szabadon álló előtétfal készítése, üveggyapot szigetelőanyag kitöltéssel, 2 rtg. tűzgátló gipszkarton borítással, 75 mm széles profilvázra szerelve | 45.6 | m2 |  |  | 0 | 0
18 | 39-005-2.2.2-0120031 | Szabadon álló előtétfal készítése, üveggyapot szigetelőanyag kitöltéssel, 2 rtg. gipszkarton borítással, 75 mm széles profilvázra szerelve RIGIPS 2 rtg. RF 12,5 tűzgátló gipszkarton + 50 mm szigetelőanyag (11 kg/m³), Th=0,5 óra | 93.55 | m2 |  |  | 0 | 0
19 | 39-005-4.2-0120032 | Aknafal készítése, tűzgátló gipszkarton lapokkal, CW 50-es profilvázra min. 45 kg/m³-es kőzetgyapot szigetelőanyaggal, egyoldali szereléssel készülő szerkezet, 2 rtg. tűzgátló gipszkarton borítással RIGIPS 1 rtg. tűzgátló RF 15 gipszkarton borítással és 1 rtg. tűzgátló RF 12,5 gipszkarton borítással, szerkezeti vastagság: 78 mm, Th=0,65 óra | 19.72 | m2 |  |  | 0 | 0
20 | 39-005-6-0000001 | Dupla profilvázzal készülő szerkezetek, 30 cm összes vastagsággal, 2x2 rtg impregnált gipszkarton lemezzel, kitöltő szigeteléssel. | 43.33 | m2 |  |  | 0 | 0
21 | 39-005-6-0000002 | Dupla profilvázzal készülő szerkezetek, 22,5 cm összes vastagsággal, 2x2 rtg impregnált gipszkarton lemezzel, kitöltő szigeteléssel. | 74.82 | m2 |  |  | 0 | 0
22 | 39-005-6-0000003 | Dupla profilvázzal készülő szerkezetek, 30 cm összes vastagsággal, 2x2 rtg tűzgűtló gipszkarton lemezzel, kitöltő szigeteléssel. | 43.33 | m2 |  |  | 0 | 0
23 | 39-005-6-0000004 | Dupla profilvázzal készülő szerkezetek, 22 cm összes vastagsággal, 2x2 rtg normál gipszkarton lemezzel, kitöltő szigeteléssel. | 19.89 | m2 |  |  | 0 | 0
24 | 39-005-6-0000005 | Dupla profilvázzal készülő szerkezetek, 17,5 cm összes vastagsággal, 2x2 rtg normál gipszkarton lemezzel, kitöltő szigeteléssel. | 33.73 | m2 |  |  | 0 | 0
25 | 39-005-6-0000006 | Dupla profilvázzal készülő szerkezetek, 26 cm összes vastagsággal, 2 rtg normál és 2 rtg impregnált gipszkarton lemezzel, kitöltő szigeteléssel. | 9.99 | m2 |  |  | 0 | 0
26 | 39-005-99-0000001 | Vízálló, műgyantával stabilizált faforgácslap (OSB) elhelyezése vágott (nútolatlan) kivitelben, függőleges felületen, gk. válaszfal erősítéseként a bordák között. Az OSB lapokat a bordaváz síkjában kell tartani, a pontos pozicionálásuk függ az építész terveken megjelölt borda kiosztástól, szigorúan az építész tervekkel együtt kezelendő az elhelyezésük. - Az építész terveken található szerkezetvastagságok növelése nem lehetséges. - A függőleges bordaváz közé keményfa átkötő tartók elhelyezése szükséges, amihez az OSB táblák rögzíthetőek. | 585.44 | m2 |  |  | 0 | 0
27 | 39-041-1-0000099 | Álpadló rendszerek, 97,2-95,8 cm acél támasztólábak 60x60 cm raszterben, antisztatikus bontható álpadló rendszer részeként | 1048.37 | m2 |  |  | 0 | 0
28 | 39-041-1-0000091 | Álpadló rendszerek, 97,2-95,8 cm acél támasztólábak 60x60 cm raszterben, perforált antisztatikus bontható álpadló rendszer részeként | 59.04 | m2 |  |  | 0 | 0
29 | 39-041-99-0000001 | Álpadló rendszer, 4,7 cm öntött önterülô, anhidrit esztrich (pl.: KNAUF FE 50 LARGO, vagy azzal műszakilag egyenértékű) 1 rtg műanyag borítású nátronpapír alátétfólia, az álpadló rendszer gyártó utasítása szerint 1,8 cm speciális impegrált, mindkét oldalán üvegszövettel erôsített gipszlap álpadló zsaluelem (pl.: KNAUF F175 CAMILLO H, vagy azzal műszakilag egyenértékű), a támaszlábakra rendszersaját ragasztóval (pl.: KNAUF INTEGRAL LÁBRAGASZTÓ PU, vagy azzal műszakilag egyenértékű) ragasztva 7 cm fokozatmentesen állítható acél álpadló támaszlábak (pl.: KNAUF F175 CAMILLO H, vagy azzal műszakilag egyenértékű), az alkalmazástechnika szerint előkészített fogadószerkezetre poliuretán alapú ragasztóval (pl.: KNAUF INTEGRAL LÁBRAGASZTÓ PU, vagy azzal műszakilag egyenértékű) ragasztva, közöttük 50 mm vastag kőzetgyapot lemez | 115 | m2 |  |  | 0 | 0
30 | 39-041-99-0000002 | Álpadló rendszer, 5,4 cm öntött önterülô, anhidrit esztrich (pl.: KNAUF FE 50 LARGO, vagy azzal műszakilag egyenértékű) 1 rtg műanyag borítású nátronpapír alátétfólia, az álpadló rendszer gyártó utasítása szerint 1,8 cm speciális impegrált, mindkét oldalán üvegszövettel erôsített gipszlap álpadló zsaluelem (pl.: KNAUF F175 CAMILLO H, vagy azzal műszakilag egyenértékű), a támaszlábakra rendszersaját ragasztóval (pl.: KNAUF INTEGRAL LÁBRAGASZTÓ PU, vagy azzal műszakilag egyenértékű) ragasztva 7 cm fokozatmentesen állítható acél álpadló támaszlábak (pl.: KNAUF F175 CAMILLO H, vagy azzal műszakilag egyenértékű), az alkalmazástechnika szerint előkészített fogadószerkezetre poliuretán alapú ragasztóval (pl.: KNAUF INTEGRAL LÁBRAGASZTÓ PU, vagy azzal műszakilag egyenértékű) ragasztva, közöttük 50 mm vastag kőzetgyapot lemez | 732.3 | m2 |  |  | 0 | 0
31 | 39-041-99-0000003 | Álpadló rendszer, 4,7 cm öntött önterülô, anhidrit esztrich (pl.: KNAUF FE 50 LARGO, vagy azzal műszakilag egyenértékű) 1 rtg műanyag borítású nátronpapír alátétfólia, az álpadló rendszer gyártó utasítása szerint 1,8 cm speciális impegrált, mindkét oldalán üvegszövettel erôsített gipszlap álpadló zsaluelem (pl.: KNAUF F175 CAMILLO H, vagy azzal műszakilag egyenértékű), a támaszlábakra rendszersaját ragasztóval (pl.: KNAUF INTEGRAL LÁBRAGASZTÓ PU, vagy azzal műszakilag egyenértékű) ragasztva 10 cm fokozatmentesen állítható acél álpadló támaszlábak (pl.: KNAUF F175 CAMILLO H, vagy azzal műszakilag egyenértékű), az alkalmazástechnika szerint előkészített fogadószerkezetre poliuretán alapú ragasztóval (pl.: KNAUF INTEGRAL LÁBRAGASZTÓ PU, vagy azzal műszakilag egyenértékű) ragasztva, közöttük 50 mm vastag kőzetgyapot lemez | 502.55 | m2 |  |  | 0 | 0
32 | 39-041-99-0000005 | Álpadló rendszer, 5,4 cm öntött önterülô, anhidrit esztrich (pl.: KNAUF FE 50 LARGO, vagy azzal műszakilag egyenértékű) 1 rtg műanyag borítású nátronpapír alátétfólia, az álpadló rendszer gyártó utasítása szerint 1,8 cm speciális impegrált, mindkét oldalán üvegszövettel erôsített gipszlap álpadló zsaluelem (pl.: KNAUF F175 CAMILLO H, vagy azzal műszakilag egyenértékű), a támaszlábakra rendszersaját ragasztóval (pl.: KNAUF INTEGRAL LÁBRAGASZTÓ PU, vagy azzal műszakilag egyenértékű) ragasztva 10 cm fokozatmentesen állítható acél álpadló támaszlábak (pl.: KNAUF F175 CAMILLO H, vagy azzal műszakilag egyenértékű), az alkalmazástechnika szerint előkészített fogadószerkezetre poliuretán alapú ragasztóval (pl.: KNAUF INTEGRAL LÁBRAGASZTÓ PU, vagy azzal műszakilag egyenértékű) ragasztva, közöttük 50 mm vastag kőzetgyapot lemez | 2263.94 | m2 |  |  | 0 | 0
33 | 39-041-999-0000001 | 4 cm akusztikai rugók 60/60 cm raszterban elhelyezve (pl.: CDM ISOLAT), akusztikai tervek szerint | 112.5 | m2 |  |  | 0 | 0
34 | 39-004-2.1.1.1-0000003 | Ecophon Hygiene Advance (120x60 cm) álmennyezet készítése. | 25.78 | m2 |  |  | 0 | 0
35 | 39-004-2.1.1.1-0000010 | TA12 jelű 50 mm vtg. Quiet stone habüveg akusztikus monolit födémre ragasztott álmennyezet szerelése, 50 mm vtg. Quiet stone light lap | 1506.24 | m2 |  |  | 0 | 0
36 | 39-004-2.1.1.1-0000014 | TA15 Ecophon Master Ds álmennyezeti rendszer szerelése, white frost színben; 40 mm nagysűrűségű üveggyapot lemezzel, T24 Grid függesztő rácsszerkezettel | 57.89 | m2 |  |  | 0 | 0
37 | 39-004-2.1.1.1-0000025 | TA24 Ecophon Focus DS 60/120 cm bontható sáv szerelése; 20 mm Focus Lp álmennyezeti lap T24 Grid függesztő rácsszerkezet légrés white frost színben | 105.82 | m2 |  |  | 0 | 0
38 | 39-004-2.1.1.1-0000103 | ECOPHON Hygiene Performance 60/60 cm táblaméret, 20 mm vtg | 76 | m2 |  |  | 0 | 0
39 | 39-004-2.1.1.1-0000104 | ECOPHON Hygiene Foodtech 60/60 cm táblaméret, 20 mm vtg | 58.127 | m2 |  |  | 0 | 0
40 | 39-005-2.1.1.1-0000001 | TA09 - Quietstone light burkolat: 25 mm vastagságú üveghab burkolat közvetlenül a tartószerkezetre ragasztva/csavarozva gépjármű rámpa oldalfalán | 167.1 | m2 |  |  | 0 | 0
41 | 39-005-2.1.1.1-0000002 | TA12 - Quietstone light burkolat: 50 mm vastagságú üveghab burkolat közvetlenül a tartószerkezetre ragasztva/csavarozva aggregátorház mögötti zajvédő falon - 74,5 m2 aggregátorház hátsó falán - 23,7 m2 aggregátorház mennyezetén - 57 m2 | 155.2 | m2 |  |  | 0 | 0
42 | 39-005-2.1.1.1-0000008 | TA10 Ecophon Acusto Wall C Super G fali hangelnyelő panel szerelése, 40 mm sűrített kőzetgyapot lemez gyári rögzítőkerettel | 234.6 | m2 |  |  | 0 | 0
43 | 39-005-2.1.1.1-0000009 | Ecophon INDUSTRY MODUS (120x120 cm) álmennyezet készítése. | 565.86 | m2 |  |  | 0 | 0
|  | Munkanem összesen: |  |  |  |  | 0 | 0

## ÉM-Tetőfedés
Ssz. | Tételszám | Tétel szövege | Menny. | Egység | Anyag egységár | Díj egységre | Anyag összesen | Díj összesen
1 | 41-005-19.1.1-0095767 | Fémlemezfedésnél alátétlemez elhelyezése szegezhető aljzatra, 2,5 mm vastagságig BAUDER TOP TS 40 NSK bitumens alátétlemez, öntapadó illesztőcsík | 15.9 | m2 |  |  | 0 | 0
|  | Munkanem összesen: |  |  |  |  | 0 | 0

## ÉM-Hideg- és melegburkolatok
Ssz. | Tételszám | Tétel szövege | Menny. | Egység | Anyag egységár | Díj egységre | Anyag összesen | Díj összesen
1 | 42-012-1.1.1.1.1.2-0313021 | Fal-, pillér-, oszlopburkolat készítése beltérben, tégla, beton, vakolt alapfelületen, mázas kerámiával, kötésben vagy hálósan, 3-5 mm vtg. ragasztóba rakva, 1-10 mm fugaszélességgel, 10x10 - 20x20 cm közötti lapmérettel MAPEI Keraflex Light S1 C2TE S1 cementkötésű ragasztóhabarcs, szürke, Keracolor FF Flex fugázó, fehér | 491 | m2 |  |  | 0 | 0
2 | 42-012-1.1.1.1.1.4-0313021 | Fal-, pillér-, oszlopburkolat készítése beltérben, tégla, beton, vakolt alapfelületen, MAPS OF CERIM Light Grey burkolat kötésben vagy hálósan, 3-5 mm vtg. ragasztóba rakva, 1-10 mm fugaszélességgel, 30x60 cm lapmérettel MAPEI Keraflex Light S1 C2TE S1 cementkötésű ragasztóhabarcs, szürke, Ultracolor Plus fugázó, fehér | 25.26 | m2 |  |  | 0 | 0
3 | 42-012-1.1.1.1.1.4-0313022 | Fal-, pillér-, oszlopburkolat készítése beltérben, tégla, beton, vakolt alapfelületen, MAPS OF CERIM White burkolat kötésben vagy hálósan, 3-5 mm vtg. ragasztóba rakva, 1-10 mm fugaszélességgel, 30x60 cm lapmérettel MAPEI Keraflex Light S1 C2TE S1 cementkötésű ragasztóhabarcs, szürke, Ultracolor Plus fugázó, fehér | 90.25 | m2 |  |  | 0 | 0
4 | 42-022-1.1.1.1.1.4-0000002 | Padlóburkolat készítése, beltérben, tégla, beton, vakolt alapfelületen, MAPS OF CERIM Light Grey burkolattal, kötésben vagy hálósan, 3-5 mm vtg. ragasztóba rakva, 1-10 mm fugaszélességgel, 60x120 cm lapmérettel MAPEI Keraflex Easy C2E cementkötésű ragasztóhabarcs, szürke, Kerapoxy IEG epoxigyanta fugázó, cementszürke | 25.78 | m2 |  |  | 0 | 0
5 | 42-022-1.1.1.1.1.4-1000002 | Padlóburkolat készítése, beltérben beton alapfelületen, Csúszásmentes padlólap Méret: 198x198x9 mm Szín: 76 Nordic Felület: Matt, formázott Csúszásmentesség: R12V4 Típus: Taurus Industrial TR226076 CG 2 WA min. osztályú fugázóval fugázva (pl.: BOTAMENT MULTIFUGE BASE, vagy azzal műszakilag egyenértékű) C2TE kategóriás, flexibilis ragasztóhabarcs (pl.: BOTAMENT M21, vagy azzal műszakilag egyenértékű) | 4.5 | m2 |  |  | 0 | 0
6 | 42-022-1.1.1.1.1.4-1000003 | Padlóburkolat készítése, beltérben beton alapfelületen, Általános padlólap Méret: 198x198x9 mm Szín: 76 Nordic, matt Felület: Matt, sima Csúszásmentesség: R10 Típus: Taurus Granit TAA26076 CG 2 WA min. osztályú fugázóval fugázva (pl.: BOTAMENT MULTIFUGE BASE, vagy azzal műszakilag egyenértékű) C2TE kategóriás, flexibilis ragasztóhabarcs (pl.: BOTAMENT M21, vagy azzal műszakilag egyenértékű) | 115.53 | m2 |  |  | 0 | 0
7 | 42-022-2.1.1.1.4-1000004 | Padlóburkolat készítése, beltérben beton alapfelületen, Lábazati elem Méret: 198x90x9 mm Szín: 76 Nordic, matt Felület: Matt, sima Csúszásmentesség: R10 Típus: Taurus Granit TSPEM076 CG 2 WA min. osztályú fugázóval fugázva (pl.: BOTAMENT MULTIFUGE BASE, vagy azzal műszakilag egyenértékű) C2TE kategóriás, flexibilis ragasztóhabarcs (pl.: BOTAMENT M21, vagy azzal műszakilag egyenértékű) | 158.8 | m |  |  | 0 | 0
8 | 42-041-1.1.1-0313031 | Újonnan készült aljzat kiegyenlítése rugalmas burkolat alá, parketta és laminált padló úsztatott fektetéshez, (átlagos igénybevétel) szabványos cementesztrich és betonpadló felület előkészítése, 3 mm vastagságban MAPEI Ultraplan Eco önterülő aljzatkiegyenlítő, szürke + MAPEI Primer G műgyanta bázisú, diszperziós alapozó | 17.75 | m2 |  |  | 0 | 0
9 | 42-041-1.1.1-0313903 | Újonnan készült aljzat kiegyenlítése rugalmas burkolat alá, parketta és laminált padló úsztatott fektetéshez, (átlagos igénybevétel) szabványos cementesztrich és betonpadló felület előkészítése, 3 mm vastagságban MAPEI Ultraplan Eco 20 önterülő aljzatkiegyenlítő, szürke + MAPEI Primer G műgyanta bázisú, diszperziós alapozó | 249.48 | m2 |  |  | 0 | 0
10 | 42-042-21.1.2-0313007 | Gumiburkolat fektetése szabványos, kiegyenlített aljzatra, gumilemezből (tekercsben), 4 mm-nél nem vastagabb lemezből (ragasztó anyag külön tételben kiírva) NORAPLAN signa egyrétegű gumiburkolat, 3,0 mm vtg., tekercses, 122 cm széles, meghatározó alapszínnel és három egymással harmonizáló granulátum mintázattal, Bfl-S1, 17 szín, Cikkszám: 1463 | 17.65 | m2 |  |  | 0 | 0
11 | 42-042-21.1.9-0313034 | Gumiburkolat fektetése szabványos, kiegyenlített aljzatra, gumilemezből (tekercsben), ajánlott ragasztó gumiburkolat fektetéséhez (a ragasztás ideje a burkolási tételeknél szerepel) MAPEI Ultrabond Eco 380 diszperziós ragasztó | 17.65 | m2 |  |  | 0 | 0
12 | 42-042-21.2-0000001 | 2,8-4,2 cm álpadló elem antisztatikus műgumi felülettel, a DIN EN 12825 szabványban meghatározott terhelési osztályok szerinti vastagsággal, a bontható álpadló rendszer részeként (pl.: KNAUF INTEGRAL F155, vagy azzal műszakilag egyenértékű) | 1094.85 | m2 |  |  | 0 | 0
13 | 42-042-22.1-0312081 | Linóleum burkolat fektetése szabványos, kiegyenlített aljzatra, lemezből (ragasztó anyag külön tételben kiírva) Tarkett Veneto linóleum burkolat, XF felületnemesítés, 2,0 mm vtg., 2 m x 20-30 m, 50 szín | 17.75 | m2 |  |  | 0 | 0
14 | 42-042-22.9-0313035 | Linóleum burkolat fektetése szabványos, kiegyenlített aljzatra, ajánlott ragasztó linóleum burkolat fektetéséhez (a ragasztás ideje a burkolási tételeknél szerepel) MAPEI Ultrabond Eco V4SP diszperziós ragasztó, halványbézs | 17.75 | m2 |  |  | 0 | 0
15 | 42-042-25.1.1-0312067 | Vezetőképes antisztatikus és antibakteriális burkolatok fektetése kiegyenlített aljzatra, antisztatikus, vinyl (Primo SD földelt, antisztatikus) | 249.48 | m2 |  |  | 0 | 0
16 | 42-042-25.1.9.1-0311102 | Vezetőképes antisztatikus és antibakteriális burkolatok fektetése kiegyenlített aljzatra, antisztatikus, ajánlott ragasztó antisztatikus burkolat fektetéséhez (a ragasztás ideje a burkolási tételeknél szerepel) PVC-burkolat MUREXIN EL 628 Univerzális vezetőképes ragasztó MUREXIN EL 605 vezetőképes alapozó | 249.48 | m2 |  |  | 0 | 0
17 | 42-051-1.1.1.2.1.4-0313446 | Ipari padlóburkolat készítése, beltéri vagy kül- és beltéri járófelületek, új beton vagy esztrich járófelületre, cementbázisú szárazkeverékből, szórt ipari padlóburkolat, natúr és színes, nagy szilárdságú kopórétegként, ásványiszemcsés, 2-10 mm vastagság között 3 mm vastagságban, kopásállóság: 12-es MAPEI Mapetop N AR6 ásványi alapú felületkeményítő anyag, világos szürke | 267.91 | m2 |  |  | 0 | 0
18 | 42-051-3-0000001 | Ipari padlóburkolat rendszer készítése, műgyanta antisztatikus, 4 mm ZTV ING / SIB Rili OSF szerint OS11b minősítéssel rendelkező, II. T+V repedésáthidaló képességi osztályba tartozó, azaz 0,3 mm dinamikus repedésáthidaló képességű, só, kopás és olajálló burkolatrendszer (pl.: SIKA CARDECK ELASTIC I N E, vagy azzal műszakilag egyenértékű) | 3345.32 | m2 |  |  | 0 | 0
19 | 42-051-3-0000003 | Ipari padlóburkolat rendszer készítése, 2 mm ZTV ING / SIB Rili OSF szerint OS8 minősítéssel rendelkező, rugalmas fedőbevonattal ellátott só, kopás és olajálló burkolatrendszer (pl.: SIKA CARDECK HEAVY DUTY, vagy azzal műszakilag egyenértékű) | 458.83 | m2 |  |  | 0 | 0
20 | 42-051-3-0000004 | Ipari padlóburkolat rendszer készítése, 2 mm ZTV ING / SIB Rili OSF szerint OS8 minősítéssel rendelkező, rugalmas fedőbevonattal ellátott só, kopás és olajálló burkolatrendszer (pl.: SIKA CARDECK STATIK I E N, vagy azzal műszakilag egyenértékű) | 1474.36 | m2 |  |  | 0 | 0
21 | 42-063-9 | Falburkolat kialakítása nagyelemes burkolati táblákból, előre elkészített SPIDI (vagy azzal műszakilag megegyező) alumínium tartószerkezetre, 8 mm vtg. Swisspearl sapphire 7060 szálcementtáblákból (vagy azzal műszakilag megegyező)275/2013 korm. rendelet szerint műszaki leírásban meghatározott minőségbenszegecselt kivitelben. | 5.416 | m2 |  |  | 0 | 0
22 | 42-063-9-0000001 | Falburkolat kialakítása nagyelemes burkolati táblákból, előre elkészített SPIDI (vagy azzal műszakilag megegyező) alumínium tartószerkezetre, 8 mm vtg. Swisspearl CARAT Onyx 7091 szálcementtáblákból (vagy azzal műszakilag megegyező)275/2013 korm. rendelet szerint műszaki leírásban meghatározott minőségbenszegecselt kivitelben. | 1999.51 | m2 |  |  | 0 | 0
23 | 42-063-9-0000002 | Falburkolat kialakítása nagyelemes burkolati táblákból, előre elkészített SPIDI (vagy azzal műszakilag megegyező) alumínium tartószerkezetre, 8 mm vtg. Swisspearl sapphire 7060 szálcementtáblákból (vagy azzal műszakilag megegyező)275/2013 korm. rendelet szerint műszaki leírásban meghatározott minőségbenszegecselt kivitelben. | 742.289 | m2 |  |  | 0 | 0
24 | 42-063-9-0000003 | Szálcement homlokzatburkolat, SWISSPEARL HOMLOKZATBURKOLAT tartószerkezet kialakítása SWT-04 jelű Spidi tartószerkezet "L" VÍZSZINTES 42 x 192 | 132 | db |  |  | 0 | 0
25 | 42-063-9-0000004 | Szálcement homlokzatburkolat, SWISSPEARL HOMLOKZATBURKOLAT tartószerkezet kialakítása SWT-01 jelű Spidi tartószerkezet "L" 42 x 252 188 mm magas | 6 | db |  |  | 0 | 0
26 | 42-063-9-0000005 | Szálcement homlokzatburkolat, SWISSPEARL HOMLOKZATBURKOLAT tartószerkezet kialakítása SWT-01 jelű Spidi tartószerkezet "L" 42 x 252 422 mm magas | 1 | db |  |  | 0 | 0
27 | 42-063-9-0000006 | Szálcement homlokzatburkolat, SWISSPEARL HOMLOKZATBURKOLAT tartószerkezet kialakítása SWT-01 jelű Spidi tartószerkezet "L" 42 x 252 762 mm magas | 1 | db |  |  | 0 | 0
28 | 42-063-9-0000007 | Szálcement homlokzatburkolat, SWISSPEARL HOMLOKZATBURKOLAT tartószerkezet kialakítása SWT-01 jelű Spidi tartószerkezet "L" 42 x 252 808,1 mm magas | 1 | db |  |  | 0 | 0
29 | 42-063-9-0000008 | Szálcement homlokzatburkolat, SWISSPEARL HOMLOKZATBURKOLAT tartószerkezet kialakítása SWT-01 jelű Spidi tartószerkezet "L" 42 x 252 842 mm magas | 21 | db |  |  | 0 | 0
30 | 42-063-9-0000009 | Szálcement homlokzatburkolat, SWISSPEARL HOMLOKZATBURKOLAT tartószerkezet kialakítása SWT-01 jelű Spidi tartószerkezet "L" 42 x 252 987 mm magas | 11 | db |  |  | 0 | 0
31 | 42-063-9-0000010 | Szálcement homlokzatburkolat, SWISSPEARL HOMLOKZATBURKOLAT tartószerkezet kialakítása SWT-01 jelű Spidi tartószerkezet "L" 42 x 252 1192 mm magas | 126 | db |  |  | 0 | 0
32 | 42-063-9-0000011 | Szálcement homlokzatburkolat, SWISSPEARL HOMLOKZATBURKOLAT tartószerkezet kialakítása SWT-01 jelű Spidi tartószerkezet "L" 42 x 252 1200 mm magas | 12 | db |  |  | 0 | 0
33 | 42-063-9-0000012 | Szálcement homlokzatburkolat, SWISSPEARL HOMLOKZATBURKOLAT tartószerkezet kialakítása SWT-01 jelű Spidi tartószerkezet "L" 42 x 252 1240 mm magas | 4 | db |  |  | 0 | 0
34 | 42-063-9-0000013 | Szálcement homlokzatburkolat, SWISSPEARL HOMLOKZATBURKOLAT tartószerkezet kialakítása SWT-01 jelű Spidi tartószerkezet "L" 42 x 252 1250 mm magas | 33 | db |  |  | 0 | 0
35 | 42-063-9-0000014 | Szálcement homlokzatburkolat, SWISSPEARL HOMLOKZATBURKOLAT tartószerkezet kialakítása SWT-01 jelű Spidi tartószerkezet "L" 42 x 252 1252 mm magas | 147 | db |  |  | 0 | 0
36 | 42-063-9-0000015 | Szálcement homlokzatburkolat, SWISSPEARL HOMLOKZATBURKOLAT tartószerkezet kialakítása SWT-01 jelű Spidi tartószerkezet "L" 42 x 252 1492 mm magas | 3 | db |  |  | 0 | 0
37 | 42-063-9-0000016 | Szálcement homlokzatburkolat, SWISSPEARL HOMLOKZATBURKOLAT tartószerkezet kialakítása SWT-01 jelű Spidi tartószerkezet "L" 42 x 252 1508 mm magas | 4 | db |  |  | 0 | 0
38 | 42-063-9-0000017 | Szálcement homlokzatburkolat, SWISSPEARL HOMLOKZATBURKOLAT tartószerkezet kialakítása SWT-01 jelű Spidi tartószerkezet "L" 42 x 252 1610 mm magas | 5 | db |  |  | 0 | 0
39 | 42-063-9-0000018 | Szálcement homlokzatburkolat, SWISSPEARL HOMLOKZATBURKOLAT tartószerkezet kialakítása SWT-01 jelű Spidi tartószerkezet "L" 42 x 252 1650 mm magas | 13 | db |  |  | 0 | 0
40 | 42-063-9-0000019 | Szálcement homlokzatburkolat, SWISSPEARL HOMLOKZATBURKOLAT tartószerkezet kialakítása SWT-01 jelű Spidi tartószerkezet "L" 42 x 252 1764 mm magas | 4 | db |  |  | 0 | 0
41 | 42-063-9-0000020 | Szálcement homlokzatburkolat, SWISSPEARL HOMLOKZATBURKOLAT tartószerkezet kialakítása SWT-01 jelű Spidi tartószerkezet "L" 42 x 252 1784 mm magas | 2 | db |  |  | 0 | 0
42 | 42-063-9-0000021 | Szálcement homlokzatburkolat, SWISSPEARL HOMLOKZATBURKOLAT tartószerkezet kialakítása SWT-01 jelű Spidi tartószerkezet "L" 42 x 252 1820 mm magas | 1 | db |  |  | 0 | 0
43 | 42-063-9-0000022 | Szálcement homlokzatburkolat, SWISSPEARL HOMLOKZATBURKOLAT tartószerkezet kialakítása SWT-01 jelű Spidi tartószerkezet "L" 42 x 252 2000 mm magas | 39 | db |  |  | 0 | 0
44 | 42-063-9-0000023 | Szálcement homlokzatburkolat, SWISSPEARL HOMLOKZATBURKOLAT tartószerkezet kialakítása SWT-01 jelű Spidi tartószerkezet "L" 42 x 252 2050 mm magas | 3 | db |  |  | 0 | 0
45 | 42-063-9-0000024 | Szálcement homlokzatburkolat, SWISSPEARL HOMLOKZATBURKOLAT tartószerkezet kialakítása SWT-01 jelű Spidi tartószerkezet "L" 42 x 252 2142 mm magas | 4 | db |  |  | 0 | 0
46 | 42-063-9-0000025 | Szálcement homlokzatburkolat, SWISSPEARL HOMLOKZATBURKOLAT tartószerkezet kialakítása SWT-01 jelű Spidi tartószerkezet "L" 42 x 252 2148,6 mm magas | 1 | db |  |  | 0 | 0
47 | 42-063-9-0000026 | Szálcement homlokzatburkolat, SWISSPEARL HOMLOKZATBURKOLAT tartószerkezet kialakítása SWT-01 jelű Spidi tartószerkezet "L" 42 x 252 2182 mm magas | 3 | db |  |  | 0 | 0
48 | 42-063-9-0000027 | Szálcement homlokzatburkolat, SWISSPEARL HOMLOKZATBURKOLAT tartószerkezet kialakítása SWT-01 jelű Spidi tartószerkezet "L" 42 x 252 2410 mm magas | 196 | db |  |  | 0 | 0
49 | 42-063-9-0000028 | Szálcement homlokzatburkolat, SWISSPEARL HOMLOKZATBURKOLAT tartószerkezet kialakítása SWT-01 jelű Spidi tartószerkezet "L" 42 x 252 2450 mm magas | 7 | db |  |  | 0 | 0
50 | 42-063-9-0000029 | Szálcement homlokzatburkolat, SWISSPEARL HOMLOKZATBURKOLAT tartószerkezet kialakítása SWT-01 jelű Spidi tartószerkezet "L" 42 x 252 2600,1 mm magas | 1 | db |  |  | 0 | 0
51 | 42-063-9-0000030 | Szálcement homlokzatburkolat, SWISSPEARL HOMLOKZATBURKOLAT tartószerkezet kialakítása SWT-01 jelű Spidi tartószerkezet "L" 42 x 252 2794 mm magas | 40 | db |  |  | 0 | 0
52 | 42-063-9-0000031 | Szálcement homlokzatburkolat, SWISSPEARL HOMLOKZATBURKOLAT tartószerkezet kialakítása SWT-01 jelű Spidi tartószerkezet "L" 42 x 252 2900 mm magas | 1 | db |  |  | 0 | 0
53 | 42-063-9-0000032 | Szálcement homlokzatburkolat, SWISSPEARL HOMLOKZATBURKOLAT tartószerkezet kialakítása SWT-01 jelű Spidi tartószerkezet "L" 42 x 252 2940 mm magas | 5 | db |  |  | 0 | 0
54 | 42-063-9-0000033 | Szálcement homlokzatburkolat, SWISSPEARL HOMLOKZATBURKOLAT tartószerkezet kialakítása SWT-01 jelű Spidi tartószerkezet "L" 42 x 252 2942 mm magas | 7 | db |  |  | 0 | 0
55 | 42-063-9-0000034 | Szálcement homlokzatburkolat, SWISSPEARL HOMLOKZATBURKOLAT tartószerkezet kialakítása SWT-01 jelű Spidi tartószerkezet "L" 42 x 252 3056 mm magas | 5 | db |  |  | 0 | 0
56 | 42-063-9-0000035 | Szálcement homlokzatburkolat, SWISSPEARL HOMLOKZATBURKOLAT tartószerkezet kialakítása SWT-01 jelű Spidi tartószerkezet "L" 42 x 252 2950 mm magas | 3 | db |  |  | 0 | 0
57 | 42-063-9-0000036 | Szálcement homlokzatburkolat, SWISSPEARL HOMLOKZATBURKOLAT tartószerkezet kialakítása SWT-01 jelű Spidi tartószerkezet "L" 42 x 252 3032 mm magas | 1 | db |  |  | 0 | 0
58 | 42-063-9-0000037 | Szálcement homlokzatburkolat, SWISSPEARL HOMLOKZATBURKOLAT tartószerkezet kialakítása SWT-01 jelű Spidi tartószerkezet "L" 42 x 252 3240 mm magas | 4 | db |  |  | 0 | 0
59 | 42-063-9-0000038 | Szálcement homlokzatburkolat, SWISSPEARL HOMLOKZATBURKOLAT tartószerkezet kialakítása SWT-01 jelű Spidi tartószerkezet "L" 42 x 252 3300 mm magas | 4 | db |  |  | 0 | 0
60 | 42-063-9-0000039 | Szálcement homlokzatburkolat, SWISSPEARL HOMLOKZATBURKOLAT tartószerkezet kialakítása SWT-01 jelű Spidi tartószerkezet "L" 42 x 252 3700 mm magas | 6 | db |  |  | 0 | 0
61 | 42-063-9-0000040 | Szálcement homlokzatburkolat, SWISSPEARL HOMLOKZATBURKOLAT tartószerkezet kialakítása SWT-01 jelű Spidi tartószerkezet "L" 42 x 252 3880 mm magas | 1 | db |  |  | 0 | 0
62 | 42-063-9-0000041 | Szálcement homlokzatburkolat, SWISSPEARL HOMLOKZATBURKOLAT tartószerkezet kialakítása SWT-01 jelű Spidi tartószerkezet "L" 42 x 252 3950 mm magas | 1 | db |  |  | 0 | 0
63 | 42-063-9-0000042 | Szálcement homlokzatburkolat, SWISSPEARL HOMLOKZATBURKOLAT tartószerkezet kialakítása SWT-01 jelű Spidi tartószerkezet "L" 42 x 252 4000 mm magas | 105 | db |  |  | 0 | 0
64 | 42-063-9-0000043 | Szálcement homlokzatburkolat, SWISSPEARL HOMLOKZATBURKOLAT tartószerkezet kialakítása SWT-01 jelű Spidi tartószerkezet "L" 42 x 252 4125 mm magas | 13 | db |  |  | 0 | 0
65 | 42-063-9-0000044 | Szálcement homlokzatburkolat, SWISSPEARL HOMLOKZATBURKOLAT tartószerkezet kialakítása SWT-01 jelű Spidi tartószerkezet "L" 42 x 252 4608,1 mm magas | 60 | db |  |  | 0 | 0
66 | 42-063-9-0000045 | Szálcement homlokzatburkolat, SWISSPEARL HOMLOKZATBURKOLAT tartószerkezet kialakítása SWT-01 jelű Spidi tartószerkezet "L" 42 x 252 5040 mm magas | 7 | db |  |  | 0 | 0
67 | 42-063-9-0000046 | Szálcement homlokzatburkolat, SWISSPEARL HOMLOKZATBURKOLAT tartószerkezet kialakítása SWT-01 jelű Spidi tartószerkezet "L" 42 x 252 5200 mm magas | 5 | db |  |  | 0 | 0
68 | 42-063-9-0000047 | Szálcement homlokzatburkolat, SWISSPEARL HOMLOKZATBURKOLAT tartószerkezet kialakítása SWT-01 jelű Spidi tartószerkezet "L" 42 x 252 5342 mm magas | 3 | db |  |  | 0 | 0
69 | 42-063-9-0000048 | Szálcement homlokzatburkolat, SWISSPEARL HOMLOKZATBURKOLAT tartószerkezet kialakítása SWT-01 jelű Spidi tartószerkezet "L" 42 x 252 5450 mm magas | 24 | db |  |  | 0 | 0
70 | 42-063-9-0000049 | Szálcement homlokzatburkolat, SWISSPEARL HOMLOKZATBURKOLAT tartószerkezet kialakítása SWT-01 jelű Spidi tartószerkezet "L" 42 x 252 5850 mm magas | 13 | db |  |  | 0 | 0
71 | 42-063-9-0000050 | Szálcement homlokzatburkolat, SWISSPEARL HOMLOKZATBURKOLAT tartószerkezet kialakítása SWT-01 jelű Spidi tartószerkezet "L" 42 x 252 6022 mm magas | 27 | db |  |  | 0 | 0
72 | 42-063-9-0000051 | Szálcement homlokzatburkolat, SWISSPEARL HOMLOKZATBURKOLAT tartószerkezet kialakítása SWT-01 jelű Spidi tartószerkezet "L" 42 x 252 6200 mm magas | 1 | db |  |  | 0 | 0
73 | 42-063-9-0000052 | Szálcement homlokzatburkolat, SWISSPEARL HOMLOKZATBURKOLAT tartószerkezet kialakítása SWT-01 jelű Spidi tartószerkezet "L" 42 x 252 6350 mm magas | 15 | db |  |  | 0 | 0
74 | 42-063-9-0000053 | Szálcement homlokzatburkolat, SWISSPEARL HOMLOKZATBURKOLAT tartószerkezet kialakítása SWT-01 jelű Spidi tartószerkezet "L" 42 x 252 6412 mm magas | 3 | db |  |  | 0 | 0
75 | 42-063-9-0000054 | Szálcement homlokzatburkolat, SWISSPEARL HOMLOKZATBURKOLAT tartószerkezet kialakítása SWT-01 jelű Spidi tartószerkezet "L" 42 x 252 6590 mm magas | 69 | db |  |  | 0 | 0
76 | 42-063-9-0000055 | Szálcement homlokzatburkolat, SWISSPEARL HOMLOKZATBURKOLAT tartószerkezet kialakítása SWT-01 jelű Spidi tartószerkezet "L" 42 x 252 7442 mm magas | 2 | db |  |  | 0 | 0
77 | 42-063-9-0000056 | Szálcement homlokzatburkolat, SWISSPEARL HOMLOKZATBURKOLAT tartószerkezet kialakítása SWT-02 jelű Spidi tartószerkezet "L" 1 80 x 252 1800 mm magas | 1 | db |  |  | 0 | 0
78 | 42-063-9-0000057 | Szálcement homlokzatburkolat, SWISSPEARL HOMLOKZATBURKOLAT tartószerkezet kialakítása SWT-01 jelű Spidi tartószerkezet "L" 42 x 252 7660 mm magas | 18 | db |  |  | 0 | 0
79 | 42-063-9-0000058 | Szálcement homlokzatburkolat, SWISSPEARL HOMLOKZATBURKOLAT tartószerkezet kialakítása SWT-01 jelű Spidi tartószerkezet "L" 42 x 252 8090 mm magas | 4 | db |  |  | 0 | 0
80 | 42-063-9-0000059 | Szálcement homlokzatburkolat, SWISSPEARL HOMLOKZATBURKOLAT tartószerkezet kialakítása SWT-01 jelű Spidi tartószerkezet "L" 42 x 252 8212 mm magas | 3 | db |  |  | 0 | 0
81 | 42-063-9-0000060 | Szálcement homlokzatburkolat, SWISSPEARL HOMLOKZATBURKOLAT tartószerkezet kialakítása SWT-01 jelű Spidi tartószerkezet "L" 42 x 252 8740 mm magas | 49 | db |  |  | 0 | 0
82 | 42-063-9-0000061 | Szálcement homlokzatburkolat, SWISSPEARL HOMLOKZATBURKOLAT tartószerkezet kialakítása SWT-01 jelű Spidi tartószerkezet "L" 42 x 252 8958,1 mm magas | 6 | db |  |  | 0 | 0
83 | 42-063-9-0000062 | Szálcement homlokzatburkolat, SWISSPEARL HOMLOKZATBURKOLAT tartószerkezet kialakítása SWT-01 jelű Spidi tartószerkezet "L" 42 x 252 9012 mm magas | 45 | db |  |  | 0 | 0
84 | 42-063-9-0000063 | Szálcement homlokzatburkolat, SWISSPEARL HOMLOKZATBURKOLAT tartószerkezet kialakítása SWT-01 jelű Spidi tartószerkezet "L" 42 x 252 9262 mm magas | 8 | db |  |  | 0 | 0
85 | 42-063-9-0000064 | Szálcement homlokzatburkolat, SWISSPEARL HOMLOKZATBURKOLAT tartószerkezet kialakítása SWT-01 jelű Spidi tartószerkezet "L" 42 x 252 11142 mm magas | 3 | db |  |  | 0 | 0
86 | 42-063-9-0000065 | Szálcement homlokzatburkolat, SWISSPEARL HOMLOKZATBURKOLAT tartószerkezet kialakítása SWT-01 jelű Spidi tartószerkezet "L" 42 x 252 12200 mm magas | 18 | db |  |  | 0 | 0
87 | 42-063-9-0000066 | Szálcement homlokzatburkolat, SWISSPEARL HOMLOKZATBURKOLAT tartószerkezet kialakítása SWT-01 jelű Spidi tartószerkezet "L" 80o 42 x 252 2066,7 mm magas | 23 | db |  |  | 0 | 0
88 | 42-063-9-0000067 | Szálcement homlokzatburkolat, SWISSPEARL HOMLOKZATBURKOLAT tartószerkezet kialakítása SWT-01 jelű Spidi tartószerkezet "L" 80o 42 x 252 4585,7 mm magas | 2 | db |  |  | 0 | 0
89 | 42-063-9-0000068 | Szálcement homlokzatburkolat, SWISSPEARL HOMLOKZATBURKOLAT tartószerkezet kialakítása SWT-02 jelű Spidi tartószerkezet "L" 1 80 x 252 907 mm magas | 2 | db |  |  | 0 | 0
90 | 42-063-9-0000069 | Szálcement homlokzatburkolat, SWISSPEARL HOMLOKZATBURKOLAT tartószerkezet kialakítása SWT-02 jelű Spidi tartószerkezet "L" 1 80 x 252 1492 mm magas | 3 | db |  |  | 0 | 0
91 | 42-063-9-0000070 | Szálcement homlokzatburkolat, SWISSPEARL HOMLOKZATBURKOLAT tartószerkezet kialakítása SWT-02 jelű Spidi tartószerkezet "L" 1 80 x 252 1764 mm magas | 4 | db |  |  | 0 | 0
92 | 42-063-9-0000071 | Szálcement homlokzatburkolat, SWISSPEARL HOMLOKZATBURKOLAT tartószerkezet kialakítása SWT-02 jelű Spidi tartószerkezet "L" 1 80 x 252 1792 mm magas | 1 | db |  |  | 0 | 0
93 | 42-063-9-0000072 | Szálcement homlokzatburkolat, SWISSPEARL HOMLOKZATBURKOLAT tartószerkezet kialakítása SWT-02 jelű Spidi tartószerkezet "L" 1 80 x 252 2142 mm magas | 1 | db |  |  | 0 | 0
94 | 42-063-9-0000073 | Szálcement homlokzatburkolat, SWISSPEARL HOMLOKZATBURKOLAT tartószerkezet kialakítása SWT-02 jelű Spidi tartószerkezet "L" 1 80 x 252 2182 mm magas | 2 | db |  |  | 0 | 0
95 | 42-063-9-0000074 | Szálcement homlokzatburkolat, SWISSPEARL HOMLOKZATBURKOLAT tartószerkezet kialakítása SWT-02 jelű Spidi tartószerkezet "L" 1 80 x 252 2342 mm magas | 1 | db |  |  | 0 | 0
96 | 42-063-9-0000075 | Szálcement homlokzatburkolat, SWISSPEARL HOMLOKZATBURKOLAT tartószerkezet kialakítása SWT-02 jelű Spidi tartószerkezet "L" 1 80 x 252 2484 mm magas | 1 | db |  |  | 0 | 0
97 | 42-063-9-0000076 | Szálcement homlokzatburkolat, SWISSPEARL HOMLOKZATBURKOLAT tartószerkezet kialakítása SWT-02 jelű Spidi tartószerkezet "L" 1 80 x 252 2600,1 mm magas | 2 | db |  |  | 0 | 0
98 | 42-063-9-0000077 | Szálcement homlokzatburkolat, SWISSPEARL HOMLOKZATBURKOLAT tartószerkezet kialakítása SWT-02 jelű Spidi tartószerkezet "L" 1 80 x 252 2955 mm magas | 1 | db |  |  | 0 | 0
99 | 42-063-9-0000078 | Szálcement homlokzatburkolat, SWISSPEARL HOMLOKZATBURKOLAT tartószerkezet kialakítása SWT-02 jelű Spidi tartószerkezet "L" 1 80 x 252 4000 mm magas | 3 | db |  |  | 0 | 0
100 | 42-063-9-0000079 | Szálcement homlokzatburkolat, SWISSPEARL HOMLOKZATBURKOLAT tartószerkezet kialakítása SWT-02 jelű Spidi tartószerkezet "L" 1 80 x 252 4125 mm magas | 2 | db |  |  | 0 | 0
101 | 42-063-9-0000080 | Szálcement homlokzatburkolat, SWISSPEARL HOMLOKZATBURKOLAT tartószerkezet kialakítása SWT-02 jelű Spidi tartószerkezet "L" 1 80 x 252 4300 mm magas | 1 | db |  |  | 0 | 0
102 | 42-063-9-0000081 | Szálcement homlokzatburkolat, SWISSPEARL HOMLOKZATBURKOLAT tartószerkezet kialakítása SWT-02 jelű Spidi tartószerkezet "L" 1 80 x 252 4608,1 mm magas | 1 | db |  |  | 0 | 0
103 | 42-063-9-0000082 | Szálcement homlokzatburkolat, SWISSPEARL HOMLOKZATBURKOLAT tartószerkezet kialakítása SWT-02 jelű Spidi tartószerkezet "L" 1 80 x 252 5040 mm magas | 1 | db |  |  | 0 | 0
104 | 42-063-9-0000083 | Szálcement homlokzatburkolat, SWISSPEARL HOMLOKZATBURKOLAT tartószerkezet kialakítása SWT-02 jelű Spidi tartószerkezet "L" 1 80 x 252 6350 mm magas | 3 | db |  |  | 0 | 0
105 | 42-063-9-0000084 | Szálcement homlokzatburkolat, SWISSPEARL HOMLOKZATBURKOLAT tartószerkezet kialakítása SWT-02 jelű Spidi tartószerkezet "L" 1 80 x 252 7660 mm magas | 1 | db |  |  | 0 | 0
106 | 42-063-9-0000085 | Szálcement homlokzatburkolat, SWISSPEARL HOMLOKZATBURKOLAT tartószerkezet kialakítása SWT-02 jelű Spidi tartószerkezet "L" 1 80 x 252 8740 mm magas | 1 | db |  |  | 0 | 0
107 | 42-063-9-0000086 | Szálcement homlokzatburkolat, SWISSPEARL HOMLOKZATBURKOLAT tartószerkezet kialakítása SWT-02 jelű Spidi tartószerkezet "L" 1 80 x 252 8958,1 mm magas | 1 | db |  |  | 0 | 0
108 | 42-063-9-0000087 | Szálcement homlokzatburkolat, SWISSPEARL HOMLOKZATBURKOLAT tartószerkezet kialakítása SWT-02 jelű Spidi tartószerkezet "L" 1 80 x 252 12200 mm magas | 1 | db |  |  | 0 | 0
109 | 42-063-9-0000088 | Szálcement homlokzatburkolat, SWISSPEARL HOMLOKZATBURKOLAT tartószerkezet kialakítása SWT-03 jelű Spidi tartószerkezet "L" 1 80 x 252 1192 mm magas | 1 | db |  |  | 0 | 0
110 | 42-063-9-0000089 | Szálcement homlokzatburkolat, SWISSPEARL HOMLOKZATBURKOLAT tartószerkezet kialakítása SWT-03 jelű Spidi tartószerkezet "T" 80 x 252 1192 mm magas | 30 | db |  |  | 0 | 0
111 | 42-063-9-0000090 | Szálcement homlokzatburkolat, SWISSPEARL HOMLOKZATBURKOLAT tartószerkezet kialakítása SWT-03 jelű Spidi tartószerkezet "T" 80 x 252 1200 mm magas | 4 | db |  |  | 0 | 0
112 | 42-063-9-0000091 | Szálcement homlokzatburkolat, SWISSPEARL HOMLOKZATBURKOLAT tartószerkezet kialakítása SWT-03 jelű Spidi tartószerkezet "T" 80 x 252 1508 mm magas | 9 | db |  |  | 0 | 0
113 | 42-063-9-0000093 | Szálcement homlokzatburkolat, SWISSPEARL HOMLOKZATBURKOLAT tartószerkezet kialakítása SWT-04 jelű Spidi tartószerkezet "L" rövid 42 x 239 | 3 | db |  |  | 0 | 0
114 | 42-063-9-0000094 | Szálcement homlokzatburkolat, SWISSPEARL HOMLOKZATBURKOLAT tartószerkezet kialakítása SWT-04 jelű Spidi tartószerkezet "L" VÍZSZINTES ALU BURKOLATHOZ 42 x 242 | 114 | db |  |  | 0 | 0
115 | 42-063-9-0000095 | Szálcement homlokzatburkolat, SWISSPEARL HOMLOKZATBURKOLAT tartószerkezet kialakítása SWT-04 jelű Spidi tartószerkezet "T" 80 x 252 | 1 | db |  |  | 0 | 0
116 | 42-063-9-0000096 | Szálcement homlokzatburkolat, SWISSPEARL HOMLOKZATBURKOLAT tartószerkezet kialakítása SWT-01 jelű Spidi tartószerkezet "L" 42 x 252 1512 mm magas | 4 | db |  |  | 0 | 0
117 | 42-063-9-0000097 | Szálcement homlokzatburkolat, SWISSPEARL HOMLOKZATBURKOLAT tartószerkezet kialakítása SWT-01 jelű Spidi tartószerkezet "L" 42 x 252 2927 mm magas | 1 | db |  |  | 0 | 0
118 | 42-063-9-0000098 | Szálcement homlokzatburkolat, SWISSPEARL HOMLOKZATBURKOLAT tartószerkezet kialakítása SWT-01 jelű Spidi tartószerkezet "L" 42 x 252 3958 mm magas | 40 | db |  |  | 0 | 0
119 | 42-063-9-0000099 | Szálcement homlokzatburkolat, SWISSPEARL HOMLOKZATBURKOLAT tartószerkezet kialakítása SWT-02 jelű Spidi tartószerkezet "L" 1 80 x 252 3958 mm magas | 2 | db |  |  | 0 | 0
120 | 42-063-9-0000100 | Szálcement homlokzatburkolat, SWISSPEARL HOMLOKZATBURKOLAT tartószerkezet kialakítása SWT-01 jelű Spidi tartószerkezet "L" 1 80 x 252 808,1 mm magas | 2 | db |  |  | 0 | 0
121 | 42-063-9-0000101 | Szálcement homlokzatburkolat, SWISSPEARL HOMLOKZATBURKOLAT tartószerkezet kialakítása SWT-01 jelű Spidi tartószerkezet "L" 10 HŐSZIGHEZ 42 x 152 1250 mm magas | 9 | db |  |  | 0 | 0
122 | 42-063-9-0000102 | Szálcement homlokzatburkolat, SWISSPEARL HOMLOKZATBURKOLAT tartószerkezet kialakítása SWT-01 jelű Spidi tartószerkezet "L" 10 HŐSZIGHEZ 42 x 152 2942 mm magas | 13 | db |  |  | 0 | 0
123 | 42-063-9-0000103 | Szálcement homlokzatburkolat, SWISSPEARL HOMLOKZATBURKOLAT tartószerkezet kialakítása SWT-01 jelű Spidi tartószerkezet "L" 10 HŐSZIGHEZ 42 x 152 3958 mm magas | 40 | db |  |  | 0 | 0
124 | 42-063-9-0000104 | Szálcement homlokzatburkolat, SWISSPEARL HOMLOKZATBURKOLAT tartószerkezet kialakítása SWT-02 jelű Spidi tartószerkezet "L" 10 HŐSZIGHEZ 42 x 152 3958 mm magas | 1 | db |  |  | 0 | 0
125 | 42-063-9-0001001 | ATB - Alumínium táblás homlokzatburkolat készítése 4 mm vtg Schindler_fém, 85 db | 220.451 | m2 |  |  | 0 | 0
126 | 42-063-9-0001002 | ATB - Alumínium táblás homlokzatburkolat készítése 4 mm vtg speciálisan ötvözött homlokzati alumínium lemez, 9 db | 23.477 | m2 |  |  | 0 | 0
127 | 42-063-99-0000001 | Kültéri akusztikai burkolatok készítése gépjármű rámpa oldalfalán TA09 Quietstone light burkolat 25 mm habüveg burkolat készítése közvetlenül a tartószerkezetre csavarozva. | 167.1 | m2 |  |  | 0 | 0
128 | 42-063-99-0000002 | Kültéri akusztikai burkolatok készítése 3. emeleti gépészeti terasznál TA26 Quietstone light burkolat 85 mm habüveg burkolat készítése közvetlenül a tartószerkezetre csavarozva. | 176.8 | m2 |  |  | 0 | 0
129 | 42-063-99-0000003 | Kültéri akusztikai burkolatok készítése 5. emeleti gépészeti terasznál TA26 Quietstone light burkolat 85 mm habüveg burkolat készítése közvetlenül a tartószerkezetre csavarozva. | 37.5 | m2 |  |  | 0 | 0
130 | 42-063-99-0000004 | Kültéri akusztikai burkolatok készítése aggregátorháznál TA12 Quietstone light burkolat 50 mm habüveg burkolat készítése közvetlenül a tartószerkezetre csavarozva. | 155.2 | m2 |  |  | 0 | 0
131 | 42-072-99 | Rozsdamentes élvédő profil elhelyezése konyhai falburkolathoz (KT-05 tervlap szerint). Az ajánlott típus: burkolat alábefutó, rozsdamentes kivitel (pl.: Schlüter ECK-E). Az élvédelem átlagos magassága 2 méter. | 34 | m |  |  | 0 | 0
|  | Munkanem összesen: |  |  |  |  | 0 | 0

## ÉM-Bádogozás
Ssz. | Tételszám | Tétel szövege | Menny. | Egység | Anyag egységár | Díj egységre | Anyag összesen | Díj összesen
1 | 43-001-2.1.1-0149105 | Sávos szalagfedések; Sima fémlemez fedés készítése lemezszalagból, kettős állókorcos kivitelben, 0,7 mm kettős állókorcos fémlemez fedés, PREFA Prefalz többrétegű felületvédelemmel ellátott, bevonatolt alumínium lemezből, szélszívásra méretezett férckiosztással rögzítve, felépítmények és hófogók mögött 1,5 m-es hosszon tömített korccal készítve | 15.9 | m2 |  |  | 0 | 0
2 | 43-001-2.2.8-0148946 | Sávos szalagfedések; Többlet a tető formája és a munkavégzési körülmények miatt, kettős állókorcos fémlemezfedésre, szellőző alátétszőnyeg fektetése titáncink lemezből készült kettős állókorcos fémlemezfedés alatt, a fedés alsó oldalának hatékonyabb szellőztetésére és a kopogó esőhang csökkentésére RHEINZINK VAPOZINC szellőző alátétszőnyeg, páraáteresztő fóliával és öntapadó toldásokkal, Cikkszám: 9800285 | 259 | m2 |  |  | 0 | 0
3 | 43-002-3.2-0000001 | B-11 konszignációs jelű függőereszcsatorna szerelése, négyszögszelvényű, Horganyzott acél lemezből, Rendszerhez tartozó szigetelőanyagokkal és alkalmazás technika szerinti beépítéssel és dilatációval, horganyzott acél csatornatartóvas négyszög szelvényű csatornához - (70 cm tengelytávval) Konszignáció szerinti kialakítással. | 5.37 | m |  |  | 0 | 0
4 | 43-003-10.1.1.2-0000001 | B-01 konszignációs jelű Kettős állókorcú lemezfedés, Előpatinásított Titáncink lemezből Konszignáció szerinti kialakítással. | 230.82 | m |  |  | 0 | 0
5 | 43-003-10.1.1.2-0000002 | B-01* konszignációs jelű Kettős állókorcú lemezfedés, Előpatinásított Titáncink lemezből Konszignáció szerinti kialakítással. | 11.07 | m |  |  | 0 | 0
6 | 43-003-10.1.1.2-0000003 | B-07 konszignációs jelű Kettős állókorcú lemezfedés, Előpatinásított Titáncink lemezből Konszignáció szerinti kialakítással. | 9.94 | m |  |  | 0 | 0
7 | 43-003-10.1.1.2-0000004 | B-07* konszignációs jelű Kettős állókorcú lemezfedés, Előpatinásított Titáncink lemezből Konszignáció szerinti kialakítással. | 3.71 | m |  |  | 0 | 0
8 | 43-003-10.1.1.2-0000005 | B-08 konszignációs jelű Kettős állókorcú lemezfedés, Előpatinásított Titáncink lemezből Konszignáció szerinti kialakítással. | 78.52 | m |  |  | 0 | 0
9 | 43-003-10.1.1.2-0000006 | B-09 konszignációs jelű Kettős állókorcú lemezfedés, Előpatinásított Titáncink lemezből Konszignáció szerinti kialakítással. | 14.97 | m |  |  | 0 | 0
10 | 43-003-10.1.1.2-0000007 | B-10 konszignációs jelű Kettős állókorcú lemezfedés, Előpatinásított Titáncink lemezből Konszignáció szerinti kialakítással. | 88.43 | m |  |  | 0 | 0
11 | 43-003-10.1.1.2-0000008 | B-12 konszignációs jelű Kettős állókorcú lemezfedés, Előpatinásított Titáncink lemezből Konszignáció szerinti kialakítással. | 4.24 | m |  |  | 0 | 0
12 | 43-003-10.1.1.2-0000009 | B-15 konszignációs jelű Kettős állókorcú lemezfedés, Előpatinásított Titáncink lemezből Konszignáció szerinti kialakítással. | 6.68 | m |  |  | 0 | 0
13 | 43-003-10.1.1.2-0000010 | B-16 konszignációs jelű Kettős állókorcú lemezfedés, Előpatinásított Titáncink lemezből Konszignáció szerinti kialakítással. | 6.03 | m |  |  | 0 | 0
14 | 43-003-99-0000001 | 1 mm vastag horganyzott acéllemez merevítő szegély, max. 1 m hosszban, 3 mm dilatációs hézaggal sorolva, 10 cm-ként hajózva csavarozással rögzítve | 656.7 | m |  |  | 0 | 0
15 | 43-003-99-0000003 | Perforált fémlemez rovarháló elhelyezése attikafedésnél (ksz.:20 cm) | 656.7 | m |  |  | 0 | 0
16 | 43-003-99-0000004 | B-02 konszignációs jelű horganyzott acél lemez cseppentőszegély elhelyezése, Rendszerhez tartozó szigetelőanygokkal és alkalmazás technika szerinti beépítéssel és dilatációval. Konszignáció szerinti kialakítással. | 348.66 | m |  |  | 0 | 0
17 | 43-003-99-0000005 | B-03 konszignációs jelű horganyzott acél lemez cseppentőszegély elhelyezése, Rendszerhez tartozó szigetelőanygokkal és alkalmazás technika szerinti beépítéssel és dilatációval. Konszignáció szerinti kialakítással. | 41.47 | m |  |  | 0 | 0
18 | 43-003-99-0000006 | B-06 konszignációs jelű horganyzott acél lemez cseppentőszegély elhelyezése, Rendszerhez tartozó szigetelőanygokkal és alkalmazás technika szerinti beépítéssel és dilatációval. Konszignáció szerinti kialakítással. | 55.68 | m |  |  | 0 | 0
19 | 43-003-99-0000007 | Kettős állókorcú lemezfedésnél viharléc direkt rögzítve felső éle mentén rugalmas, UV-álló szilikon tömítéssel (ksz.:25cm) Konszignáció szerinti kialakítással.B-09 | 14.97 | m |  |  | 0 | 0
20 | 43-003-99-0000008 | Kettős állókorcú lemezfedésnél 0,7 mm vastag előpatinásított titáncink lemezszegélysáv (ksz.:33 cm) Konszignáció szerinti kialakítással. B-09 | 14.97 | m |  |  | 0 | 0
21 | 43-003-99-0000009 | Perforált fémlemez rovarháló elhelyezése ereszcsatornánál (ksz.:25 cm) | 5.37 | m |  |  | 0 | 0
22 | 43-003-99-0000010 | B-11 konszignációs jelű eresznél 1 mm vastag horganyzott acéllemez merevítőszegély (ksz.:25 cm) Konszignáció szerinti kialakítással. | 5.37 | m |  |  | 0 | 0
23 | 43-003-99-0000011 | B-11 konszignációs jelű eresznél 0,7 mm vastag előpatinásított titáncink lemezszegélysáv (ksz.:33 cm) Konszignáció szerinti kialakítással. | 5.37 | m |  |  | 0 | 0
24 | 43-004-7-0148881 | B-13 konszignációs jelű aluminium hófogóelem szerelése Rendszerhez tartozó szigetelőanygokkal és alkalmazás technika szerinti beépítéssel és dilatációval, konszignáció szerinti kialakítással. | 5 | m |  |  | 0 | 0
25 | 43-004-99-0000001 | B-14 konszignációs jelű tüzihorganyzott acél tetőjárda kialakítása. Anyagszükséglet: - 2 db 3 cm vastag tüzihorganyzott járórács 90*100 cm felülettel - korcokhoz két oldalról szorított 5 mm vastag tartóbakok Rendszerkiegészítökkel és rögzítő elemekkel kompletten, konszignáció szerinti kialakítással. | 1.8 | fm |  |  | 0 | 0
|  | Munkanem összesen: |  |  |  |  | 0 | 0

## ÉM-Fa- és műanyag szerkezet
Ssz. | Tételszám | Tétel szövege | Menny. | Egység | Anyag egységár | Díj egységre | Anyag összesen | Díj összesen
1 | 44-001-1-1000001 | BA/-2B/01 konszignációs jelű Hörmann OIT beltéri ajtó beépítése kompletten, 1,60*2,40 m névleges mérettel, balos, Ütközőküszöb tömítéssel - típushoz tartozó gyártmány szabványos acéltok, 3 oldalon tömítőprofil EPDM-ből Többrétegű szenvicsbetét szerkezet -tömör faforgács betéttel, duplafalú, 40 mm vastag, 3 oldalon falcolva. A fa betéten 0,8 mm vastag acéllemezzel, teljes felületen ragasztva matt krómozott háromdimenziós állítható pántokkal, fixen merevítő betétekbe rögzítve. Felfúrás védett hengerzárbetét, DIN 18254, PZ-3-BS 3 kulccsal és pótkulcs készítéséhez biztonsági igazolással. Vasalat az ajtó súlyához igazítva. Az összes rendszerkiegészítővel kompletten, TS 5000 ISM csúszósínes felső ajtócsukó automata behúzó szerkezettel; nemesacél kilincsgarnitúra; BS 55 ajtóstopper Konszignáció szerinti kialakítással. | 6 | db |  |  | 0 | 0
2 | 44-001-9-0000001 | BA/-2B/03 konszignációs jelű Hörmann OIT beltéri ajtó beépítése kompletten, 1,00*2,125 m névleges mérettel, (1 db balos, 1 db jobbos), Ütközőküszöb tömítéssel - típushoz tartozó gyártmány szabványos acéltok, 3 oldalon tömítőprofil EPDM-ből Szárny: Többrétegű szenvicsbetét szerkezet -tömör faforgács betéttel, duplafalú, 40 mm vastag, 3 oldalon falcolva. A fa betéten 0,8 mm vastag acéllemezzel, teljes felületen ragasztva matt krómozott háromdimenziós állítható pántokkal, fixen merevítő betétekbe rögzítve. Felfúrás védett hengerzárbetét, DIN 18254, PZ-3-BS 3 kulccsal és pótkulcs készítéséhez biztonsági igazolással. Vasalat az ajtó súlyához igazítva. Az összes rendszerkiegészítővel kompletten, HDC 35 csúszósínes felső ajtócsukó automata behúzó szerkezettel; nemesacél kilincsgarnitúra Konszignáció szerinti kialakítással. | 2 | db |  |  | 0 | 0
3 | 44-001-9-0000002 | BA/-2B/04 konszignációs jelű Hörmann vízestéri beltéri ajtó beépítése kompletten, 0,90*2,125 m névleges mérettel, (1 db balos, 1 db jobbos), Ütközőküszöb tömítéssel - típushoz tartozó gyártmány rozsdamentes acéltok, 3 oldalon tömítőprofil EPDM-ből Szárny: Többrétegű szendvicsbetét szerkezet speciális PU betét, duplafalú, 40 mm vastag, 3 oldalon falcolva. A betéten 0,8 mm vastag rozsdamentes acéllemezzel, teljes felületen rögzítve matt krómozott három dimenziós állítható pántokkal, fixen merevítő betétekbe rögzítve. Felfúrás védett hengerzárbetét, DIN 18254, PZ-3-BS 3 kulccsal és pótkulcs készítéséhez biztonsági igazolással. Vasalat az ajtó súlyához igazítva Az összes rendszerkiegészítővel kompletten, HDC 35 csúszósínes felső ajtócsukó automata behúzó szerkezettel; nemesacél kilicsgarnitúra. Műanyag élbetét Getaform élfóliával Konszignáció szerinti kialakítással. | 2 | db |  |  | 0 | 0
4 | 44-001-9-0000005 | BA/-2A/03 konszignációs jelű Hörmann OIT beltéri ajtó beépítése kompletten, 1,00*2,125 m névleges mérettel, (jobbos), Ütközőküszöb tömítéssel - típushoz tartozó gyártmány szabványos acéltok, 3 oldalon tömítőprofil EPDM-ből Szárny: Többrétegű szenvicsbetét szerkezet -tömör faforgács betéttel, duplafalú, 40 mm vastag, 3 oldalon falcolva. A fa betéten 0,8 mm vastag acéllemezzel, teljes felületen ragasztva matt krómozott háromdimenziós állítható pántokkal, fixen merevítő betétekbe rögzítve. Felfúrás védett hengerzárbetét, DIN 18254, PZ-3-BS 3 kulccsal és pótkulcs készítéséhez biztonsági igazolással. Vasalat az ajtó súlyához igazítva Az összes rendszerkiegészítővel kompletten, HDC 35 csúszósínes felső ajtócsukó automata behúzó szerkezettel; nemesacél kilincsgarnitúra Konszignáció szerinti kialakítással. | 1 | db |  |  | 0 | 0
5 | 44-001-9-0000009 | BA/-2A/05 konszignációs jelű Hörmann OIT beltéri ajtó beépítése kompletten, 1,35*2,125 m névleges mérettel, (jobbos), Ütközőküszöb tömítéssel - típushoz tartozó gyártmány szabványos acéltok, 3 oldalon tömítőprofil EPDM-ből Szárny: Többrétegű szenvicsbetét szerkezet -tömör faforgács betéttel, duplafalú, 40 mm vastag, 3 oldalon falcolva. A fa betéten 0,8 mm vastag acéllemezzel, teljes felületen ragasztva matt krómozott háromdimenziós állítható pántokkal, fixen merevítő betétekbe rögzítve. Felfúrás védett hengerzárbetét, DIN 18254, PZ-3-BS 3 kulccsal és pótkulcs készítéséhez biztonsági igazolással. Vasalat az ajtó súlyához igazítva Az összes rendszerkiegészítővel kompletten, HDC 35 csúszósínes felső ajtócsukó automata behúzó szerkezettel; nemesacél kilincsgarnitúra Konszignáció szerinti kialakítással. | 1 | db |  |  | 0 | 0
6 | 44-001-9-0000014 | BA/-1/02 konszignációs jelű Hörmann nedvestéri ajtó beépítése kompletten, 0,75*2,125 m névleges mérettel, (3 db balos, 1 db jobbos), Ütközőküszöb tömítéssel - típushoz tartozó gyártmány (kivéve mozgássérült mosdó) Rozsdamentes acéltok,3 oldalon tömítőprofil EPDM-ből Többrétegű szendvicsbetét szerkezet speciális PU betét +alubetétespárzáró betéttel, duplafalú, 40 mm vastag, 3 oldalon falcolva. A betéten 0,8 mm vastag rozsdamentes acéllemezzel, teljes felületen rögzítve matt krómozott háromdimenziós állítható pántokkal, fixen merevítő betétekbe rögzítve. Felfúrás védett hengerzárbetét, DIN 18254, PZ-3-BS 3 kulccsal és pótkulcs készítéséhez biztonsági igazolással. Vasalat az ajtó súlyához igazítva Az összes rendszerkiegészítővel kompletten, HDC 35 csúszósínes felső ajtócsukó automata behúzó szerkezettel; nemesacél kilincsgarnitúra. Műanyag élbetét Getaform élfóliával Konszignáció szerinti kialakítással. | 4 | db |  |  | 0 | 0
7 | 44-001-9-0000016 | BA/-1/03 konszignációs jelű Hörmann nedvestéri ajtó beépítése kompletten, 1,00*2,125 m névleges mérettel, (4 db balos, 2 db jobbos), Ütközőküszöb tömítéssel - típushoz tartozó gyártmány (kivéve mozgássérült mosdó) Rozsdamentes acéltok,3 oldalon tömítőprofil EPDM-ből Többrétegű szendvicsbetét szerkezet speciális PU betét +alubetétespárzáró betéttel, duplafalú, 40 mm vastag, 3 oldalon falcolva. A betéten 0,8 mm vastag rozsdamentes acéllemezzel, teljes felületen rögzítve matt krómozott háromdimenziós állítható pántokkal, fixen merevítő betétekbe rögzítve. Felfúrás védett hengerzárbetét, DIN 18254, PZ-3-BS 3 kulccsal és pótkulcs készítéséhez biztonsági igazolással. Vasalat az ajtó súlyához igazítva Az összes rendszerkiegészítővel kompletten, HDC 35 csúszósínes felső ajtócsukó automata behúzó szerkezettel; nemesacél kilincsgarnitúra. Műanyag élbetét Getaform élfóliával Konszignáció szerinti kialakítással. | 6 | db |  |  | 0 | 0
8 | 44-001-9-0000018 | BA/-1/04 konszignációs jelű Beltéri ajtó, Hörmann OIT beltéri ajtó beépítése kompletten, 0,7*2,125 m névleges mérettel, (1 db balos, 1 db jobbos), Ütközőküszöb tömítéssel - típushoz tartozó gyártmány Tok: szabványos acéltok, 3 oldalon tömítőprofil EPDM-ből Többrétegű szenvicsbetét szerkezet -tömör faforgács betéttel, duplafalú, 40 mm vastag, 3 oldalon falcolva. A fa betéten 0,8 mm vastag acéllemezzel, teljes felületen ragasztva matt krómozott háromdimenziós állítható pántokkal, fixen merevítő betétekbe rögzítve. Felfúrás védett hengerzárbetét, DIN 18254, PZ-3-BS 3 kulccsal és pótkulcs készítéséhez biztonsági igazolással. Vasalat az ajtó súlyához igazítva. Az összes rendszerkiegészítővel kompletten, HDC 35 csúszósínes felső ajtócsukó automata behúzó szerkezettel; nemesacél kilincsgarnitúra. Konszignáció szerinti kialakítással. | 2 | db |  |  | 0 | 0
9 | 44-001-9-0000019 | BA/-1/05 konszignációs jelű Beltéri ajtó, Hörmann OIT beltéri ajtó beépítése kompletten, 0,90*2,125 m névleges mérettel, (2 db balos, 2 db jobbos), Ütközőküszöb tömítéssel - típushoz tartozó gyártmány Tok: szabványos acéltok, 3 oldalon tömítőprofil EPDM-ből Többrétegű szenvicsbetét szerkezet -tömör faforgács betéttel, duplafalú, 40 mm vastag, 3 oldalon falcolva. A fa betéten 0,8 mm vastag acéllemezzel, teljes felületen ragasztva matt krómozott háromdimenziós állítható pántokkal, fixen merevítő betétekbe rögzítve. Felfúrás védett hengerzárbetét, DIN 18254, PZ-3-BS 3 kulccsal és pótkulcs készítéséhez biztonsági igazolással. Vasalat az ajtó súlyához igazítva. Az összes rendszerkiegészítővel kompletten, HDC 35 csúszósínes felső ajtócsukó automata behúzó szerkezettel; nemesacél kilincsgarnitúra. Konszignáció szerinti kialakítással. | 4 | db |  |  | 0 | 0
10 | 44-001-9-0000021 | BA/-1/06 konszignációs jelű Tolóajtó - ECLISSE OSEM falon kívül futó beépítése kompletten, 0,90*2,125 m névleges mérettel, (1 db balos), ütközőküszöb tömítéssel-típushoz tartozó gyártmány rendszer rozsdamentes acéltok Többrétegű szenvicsbetét szerkezet -tömör faforgács betéttel, duplafalú, 40 mm vastag, 3 oldalon falcolva. A fa betéten 0,8 mm vastag rozsdamentes acéllemezzel, teljes felületen ragasztva Konyhatechnológiai terv szerinti rozsdamentes acélborítással vezetősín, ajtólap felfüggesztővel, megvezető- és stabilizáló, padlóhoz szerelhető elem Az összes rendszerkiegészítővel kompletten, csúszósínes kialakítás szerkezettel; nemesacél vagy aluminium süllyeszett behúzóval; nagy teherbírású golyóscsapággyal ellátott görgők; hosszú éltetartamú speciális alumínium ötvözetű 2000 mm hosszú sín, visszapattanás gátló, állítható első-hátsó ütközők, oldalfalra rögízítéshez 4 db erősített acél profil, állítható sínnel Konszignáció szerinti kialakítással. | 1 | db |  |  | 0 | 0
11 | 44-001-9-0000101 | BA/-2A/01 konszignációs jelű Hörmann OIT beltéri ajtó beépítése kompletten, 1,60*2,125 m névleges mérettel, (3 db balos, 14 db jobbos), Ütközőküszöb tömítéssel - típushoz tartozó gyártmány szabványos acéltok, 3 oldalon tömítőprofil EPDM-ből Többrétegű szenvicsbetét szerkezet -tömör faforgács betéttel, duplafalú, 40 mm vastag, 3 oldalon falcolva. A fa betéten 0,8 mm vastag acéllemezzel, teljes felületen ragasztva matt krómozott háromdimenziós állítható pántokkal, fixen merevítő betétekbe rögzítve. Felfúrás védett hengerzárbetét, DIN 18254, PZ-3-BS 3 kulccsal és pótkulcs készítéséhez biztonsági igazolással. Vasalat az ajtó súlyához igazítva. Az összes rendszerkiegészítővel kompletten, TS 5000 ISM csúszósínes felső ajtócsukó automata behúzó szerkezettel; nemesacél kilincsgarnitúra; BS 55 ajtóstopper Konszignáció szerinti kialakítással. | 17 | db |  |  | 0 | 0
12 | 44-001-9-0000102 | BA/F/03 konszignációs jelű Hörmann OIT beltéri ajtó beépítése kompletten, 0,7*2,125 m névleges mérettel, (1 db balos), Ütközőküszöb tömítéssel - típushoz tartozó gyártmány szabványos acéltok, 3 oldalon tömítőprofil EPDM-ből Többrétegű szenvicsbetét szerkezet -tömör faforgács betéttel, duplafalú, 40 mm vastag, 3 oldalon falcolva. A fa betéten 0,8 mm vastag acéllemezzel, teljes felületen ragasztva matt krómozott háromdimenziós állítható pántokkal, fixen merevítő betétekbe rögzítve. Felfúrás védett hengerzárbetét, DIN 18254, PZ-3-BS 3 kulccsal és pótkulcs készítéséhez biztonsági igazolással. Vasalat az ajtó súlyához igazítva. Az összes rendszerkiegészítővel kompletten, HDC 35 csúszósínes felső ajtócsukó automata behúzó szerkezettel; nemesacél kilincsgarnitúra. Konszignáció szerinti kialakítással. | 1 | db |  |  | 0 | 0
13 | 44-001-9-0000103 | BA/F/05 konszignációs jelűHörmann OIT beltéri ajtó beépítése kompletten, 0,8*2,125 m névleges mérettel, (1 db balos), Ütközőküszöb tömítéssel - típushoz tartozó gyártmány szabványos acéltok, 3 oldalon tömítőprofil EPDM-ből, Többrétegű szenvicsbetét szerkezet -tömör faforgács betéttel, duplafalú, 40 mm vastag, 3 oldalon falcolva. A fa betéten 0,8 mm vastag acéllemezzel, teljes felületen ragasztva matt krómozott háromdimenziós állítható pántokkal, fixen merevítő betétekbe rögzítve. Felfúrás védett hengerzárbetét, DIN 18254, PZ-3-BS 3 kulccsal és pótkulcs készítéséhez biztonsági igazolással. Vasalat az ajtó súlyához igazítva Az összes rendszerkiegészítővel kompletten, HDC 35 csúszósínes felső ajtócsukó automata behúzó szerkezettel; nemesacél kilincsgarnitúra Konszignáció szerinti kialakítással. | 1 | db |  |  | 0 | 0
14 | 44-001-9-0000104 | BA/F/01 konszignációs jelű Hörmann nedvestéri ajtó beépítése kompletten, 1,00*2,125 m névleges mérettel, (1 db balos, 1 db jobbos), Ütközőküszöb tömítéssel - típushoz tartozó gyártmány (kivéve mozgássérült mosdó) Rozsdamentes acéltok,3 oldalon tömítőprofil EPDM-ből Többrétegű szendvicsbetét szerkezet speciális PU betét +alubetétespárzáró betéttel, duplafalú, 40 mm vastag, 3 oldalon falcolva. A betéten 0,8 mm vastag rozsdamentes acéllemezzel, teljes felületen rögzítve matt krómozott háromdimenziós állítható pántokkal, fixen merevítő betétekbe rögzítve. Felfúrás védett hengerzárbetét, DIN 18254, PZ-3-BS 3 kulccsal és pótkulcs készítéséhez biztonsági igazolással. Vasalat az ajtó súlyához igazítva. Az összes rendszerkiegészítővel kompletten, HDC 35 csúszósínes felső ajtócsukó automata behúzó szerkezettel; nemesacél kilincsgarnitúra. Műanyag élbetét Getaform élfóliával Konszignáció szerinti kialakítással. | 2 | db |  |  | 0 | 0
15 | 44-001-9-0000105 | BA/-1/01 konszignációs jelű Hörmann OIT beltéri ajtó beépítése kompletten, 1,60*2,125 m névleges mérettel, (2 db balos, 7 db jobbos), Ütközőküszöb tömítéssel - típushoz tartozó gyártmány szabványos acéltok, 3 oldalon tömítőprofil EPDM-ből Többrétegű szenvicsbetét szerkezet -tömör faforgács betéttel, duplafalú, 40 mm vastag, 3 oldalon falcolva. A fa betéten 0,8 mm vastag acéllemezzel, teljes felületen ragasztva matt krómozott háromdimenziós állítható pántokkal, fixen merevítő betétekbe rögzítve. Felfúrás védett hengerzárbetét, DIN 18254, PZ-3-BS 3 kulccsal és pótkulcs készítéséhez biztonsági igazolással. Vasalat az ajtó súlyához igazítva. Az összes rendszerkiegészítővel kompletten, TS 5000 ISM csúszósínes felső ajtócsukó automata behúzó szerkezettel; nemesacél kilincsgarnitúra; BS 55 ajtóstopper Konszignáció szerinti kialakítással. | 9 | db |  |  | 0 | 0
16 | 44-001-9-0000107 | BA/F/02 konszignációs jelű Hörmann nedvestéri ajtó beépítése kompletten, 0,90*2,125 m névleges mérettel, (balos), Ütközőküszöb tömítéssel - típushoz tartozó gyártmány (kivéve mozgássérült mosdó) Rozsdamentes acéltok,3 oldalon tömítőprofil EPDM-ből Többrétegű szendvicsbetét szerkezet speciális PU betét +alubetétespárzáró betéttel, duplafalú, 40 mm vastag, 3 oldalon falcolva. A betéten 0,8 mm vastag rozsdamentes acéllemezzel, teljes felületen rögzítve matt krómozott háromdimenziós állítható pántokkal, fixen merevítő betétekbe rögzítve. Felfúrás védett hengerzárbetét, DIN 18254, PZ-3-BS 3 kulccsal és pótkulcs készítéséhez biztonsági igazolással. Vasalat az ajtó súlyához igazítva. Az összes rendszerkiegészítővel kompletten, HDC 35 csúszósínes felső ajtócsukó automata behúzó szerkezettel; nemesacél kilincsgarnitúra. Műanyag élbetét Getaform élfóliával Konszignáció szerinti kialakítással. | 3 | db |  |  | 0 | 0
17 | 44-001-9-0000109 | BA/F/07 konszignációs jelű Fa vagy fa furnér felülettel ellátott ajtó, NS-SCUDO EI-30 beépítése kompletten, 1,50*2,125 m névleges mérettel, (jobbos), Típushoz tartozó automata küszöbbel, Típushoz tartozó fa vagy acél tokszerkezettel, Faforgács-betétes, furnéros szárnyszerkezetű tömör szárny; Belsőépítészeti kiviteli terv szerint, Rendszerhez tartozó komplett vasalat- és tarozékrendszer 3 oldalon falcolt, rugós, állítható pántok Az összes rendszerkiegészítővel kompletten, rejtett automata behúzó szerkezettel -vízzárás: V1 -légzárás: L2 -léghanggátlás: LH3 -hanggátlási tényező: Rw=32-36 dB -hőátbocsátási tényező: Uw=1,3 W/m2K Konszignáció szerinti kialakítással. | 3 | db |  |  | 0 | 0
18 | 44-001-9-0000111 | BA/F/08 konszignációs jelű Hörmann OIT beltéri ajtó beépítése kompletten, 0,75*2,125 m névleges mérettel, (1 db jobbos), Ütközőküszöb tömítéssel - típushoz tartozó gyártmány szabványos acéltok, 3 oldalon tömítőprofil EPDM-ből Többrétegű szenvicsbetét szerkezet -tömör faforgács betéttel, duplafalú, 40 mm vastag, 3 oldalon falcolva. A fa betéten 0,8 mm vastag acéllemezzel, teljes felületen ragasztva matt krómozott háromdimenziós állítható pántokkal, fixen merevítő betétekbe rögzítve. Felfúrás védett hengerzárbetét, DIN 18254, PZ-3-BS 3 kulccsal és pótkulcs készítéséhez biztonsági igazolással. Vasalat az ajtó súlyához igazítva. Az összes rendszerkiegészítővel kompletten, HDC 35 csúszósínes felső ajtócsukó automata behúzó szerkezettel; nemesacél kilincsgarnitúra Konszignáció szerinti kialakítással. | 1 | db |  |  | 0 | 0
19 | 44-001-9-0000112 | BA/F/09 konszignációs jelű Beltéri ajtó Tolóajtó - ECLISSE OSEM falon kívül futó beépítése kompletten, 0,90*2,125 m névleges mérettel, (1 db balos), ütközőküszöb tömítéssel-típushoz tartozó gyártmány rendszer rozsdamentes acéltok Többrétegű szenvicsbetét szerkezet -tömör faforgács betéttel, duplafalú, 40 mm vastag, 3 oldalon falcolva. A fa betéten 0,8 mm vastag acéllemezzel, teljes felületen ragasztva vezetősín, ajtólap felfüggesztővel, megvezető- és stabilizáló, padlóhoz szerelhető elem Az összes rendszerkiegészítővel kompletten, csúszósínes kialakítás szerkezettel; nemesacél vagy aluminium süllyeszett behúzóval; nagy teherbírású golyóscsapággyal ellátott görgők; hosszú éltetartamú speciális alumínium ötvözetű 2000 mm hosszú sín, visszapattanás gátló, állítható első-hátsó ütközők, oldalfalra rögízítéshez 4 db erősített acél profil, állítható sínnel. Konszignáció szerinti kialakítással. | 1 | db |  |  | 0 | 0
20 | 44-001-9-0000302 | BA/I/04 konszignációs jelű Hörmann OIT beltéri ajtó beépítése kompletten, 1,00*2,125 m névleges mérettel, (2 db balos, 1 db jobbos), Ütközőküszöb tömítéssel - típushoz tartozó gyártmány szabványos acéltok, 3 oldalon tömítőprofil EPDM-ből, Többrétegű szenvicsbetét szerkezet -tömör faforgács betéttel, duplafalú, 40 mm vastag, 3 oldalon falcolva. A fa betéten 0,8 mm vastag acéllemezzel, teljes felületen ragasztva matt krómozott háromdimenziós állítható pántokkal, fixen merevítő betétekbe rögzítve. Felfúrás védett hengerzárbetét, DIN 18254, PZ-3-BS 3 kulccsal és pótkulcs készítéséhez biztonsági igazolással. Vasalat az ajtó súlyához igazítva Az összes rendszerkiegészítővel kompletten, HDC 35 csúszósínes felső ajtócsukó automata behúzó szerkezettel; nemesacél kilincsgarnitúra. Konszignáció szerinti kialakítással. | 3 | db |  |  | 0 | 0
21 | 44-001-9-0000303 | BA/I/05 konszignációs jelű Hörmann OIT 40 beltéri ajtó beépítése kompletten, 1,50*2,125 m névleges mérettel, (jobbos), Ütközőküszöb tömítéssel - típushoz tartozó gyártmány szabványos acéltok, 3 oldalon tömítőprofil EPDM-ből, Többrétegű szenvicsbetét szerkezet -tömör faforgács betéttel, duplafalú, 40 mm vastag, 3 oldalon falcolva. A fa betéten 0,8 mm vastag acéllemezzel, teljes felületen ragasztva matt krómozott háromdimenziós állítható pántokkal, fixen merevítő betétekbe rögzítve. Felfúrás védett hengerzárbetét, DIN 18254, PZ-3-BS 3 kulccsal és pótkulcs készítéséhez biztonsági igazolással. Vasalat az ajtó súlyához igazítva Az összes rendszerkiegészítővel kompletten, TS 5000 ISM csúszósínes felső ajtócsukó automata behúzó szerkezettel; aluminium kilicsgarnitúra; BS 55 ajtóstopper Konszignáció szerinti kialakítással. | 1 | db |  |  | 0 | 0
22 | 44-001-9-0000307 | BA/I/07 konszignációs jelű Hörmann OIT 40 beltéri ajtó beépítése kompletten, 0,90*2,125 m névleges mérettel, (balos), Ütközőküszöb tömítéssel - típushoz tartozó gyártmány szabványos acéltok, 3 oldalon tömítőprofil EPDM-ből, Többrétegű szenvicsbetét szerkezet -tömör faforgács betéttel, duplafalú, 40 mm vastag, 3 oldalon falcolva. A fa betéten 0,8 mm vastag acéllemezzel, teljes felületen ragasztva matt krómozott háromdimenziós állítható pántokkal, fixen merevítő betétekbe rögzítve. Felfúrás védett hengerzárbetét, DIN 18254, PZ-3-BS 3 kulccsal és pótkulcs készítéséhez biztonsági igazolással. Vasalat az ajtó súlyához igazítva Az összes rendszerkiegészítővel kompletten, TS 5000 ISM csúszósínes felső ajtócsukó automata behúzó szerkezettel; aluminium kilicsgarnitúra; BS 55 ajtóstopper Konszignáció szerinti kialakítással. | 1 | db |  |  | 0 | 0
23 | 44-001-9-0000308 | BA/I/08 konszignációs jelű Hörmann OIT 40 beltéri ajtó beépítése kompletten, 1,30*2,125 m névleges mérettel, (2 jobbos, 1 balos), Ütközőküszöb tömítéssel - típushoz tartozó gyártmány szabványos acéltok, 3 oldalon tömítőprofil EPDM-ből, Többrétegű szenvicsbetét szerkezet -tömör faforgács betéttel, duplafalú, 40 mm vastag, 3 oldalon falcolva. A fa betéten 0,8 mm vastag acéllemezzel, teljes felületen ragasztva matt krómozott háromdimenziós állítható pántokkal, fixen merevítő betétekbe rögzítve. Felfúrás védett hengerzárbetét, DIN 18254, PZ-3-BS 3 kulccsal és pótkulcs készítéséhez biztonsági igazolással. Vasalat az ajtó súlyához igazítva Az összes rendszerkiegészítővel kompletten, TS 5000 ISM csúszósínes felső ajtócsukó automata behúzó szerkezettel; aluminium kilicsgarnitúra; BS 55 ajtóstopper Konszignáció szerinti kialakítással. | 3 | db |  |  | 0 | 0
24 | 44-001-9-0000309 | BA/I/09 konszignációs jelű Hörmann T60 HH60 D-2 beltéri ajtó -hegesztett szerkezet beépítése kompletten, 1,80*2,125 m névleges mérettel, (jobbos), Ütközőküszöb tömítéssel - típushoz tartozó gyártmány szabványos acéltok, 3 oldalon töítőprofil EPDM-ből Többrétegű szenvicsbetét szerkezet -tömör faforgács betéttel, duplafalú, 65 mm vastag, 3 oldalon falcolva. A fa betéten 1,5 mm vastag acéllemezzel, teljes felületen ragasztva matt krómozott háromdimenziós állítható pántokkal, fixen merevítő betétekbe rögzítve. Felfúrás védett hengerzárbetét, DIN 18254, PZ-3-BS 3 kulccsal és pótkulcs készítéséhez biztonsági igazolásssal. Vasalat az ajtó súlyához igazítva. Az összes rendszerkiegészítővel kompletten, TS 5000 ISM csúszósínes felső ajtócsukó automata behúzó szerkezettel -nemesacél kilicsgarnitúra, BS 55 ajtóstopper Konszignáció szerinti kialakítással. | 1 | db |  |  | 0 | 0
25 | 44-001-9-0000310 | BA/I/10 konszignációs jelű Hörmann OIT 40 beltéri ajtó beépítése kompletten, 1,10*2,125 m névleges mérettel, (jobbos), Ütközőküszöb tömítéssel - típushoz tartozó gyártmány szabványos acéltok, 3 oldalon tömítőprofil EPDM-ből, Többrétegű szenvicsbetét szerkezet -tömör faforgács betéttel, duplafalú, 40 mm vastag, 3 oldalon falcolva. A fa betéten 0,8 mm vastag acéllemezzel, teljes felületen ragasztva matt krómozott háromdimenziós állítható pántokkal, fixen merevítő betétekbe rögzítve. Felfúrás védett hengerzárbetét, DIN 18254, PZ-3-BS 3 kulccsal és pótkulcs készítéséhez biztonsági igazolással. Vasalat az ajtó súlyához igazítva Az összes rendszerkiegészítővel kompletten, TS 5000 ISM csúszósínes felső ajtócsukó automata behúzó szerkezettel; aluminium kilicsgarnitúra; BS 55 ajtóstopper Konszignáció szerinti kialakítással. | 1 | db |  |  | 0 | 0
26 | 44-001-9-0000320 | BA/II/02 konszignációs jelű DEKO DG alumínium szerkezetű üveg ajtó beltéri ajtó beépítése kompletten, 1,00*2,5 m névleges mérettel, (11 db balos, 7 db jobbos) (ajtó: 1000 x 2125 mm; üveg felülvilágító: 1000 x 375 mm ) Ütközőküszöb tömítéssel - típushoz tartozó gyártmány Rozsdamentes acéltok,3 oldalon tömítőprofil EPDM-ből Többrétegű szenvicsbetét szerkezet -tömör faforgács betéttel, duplafalú, 40 mm vastag, 3 oldalon falcolva. A fa betéten 0,8 mm vastag acéllemezzel, teljes felületen ragasztva Felülvilágító: külső oldal felöl: PVB fólia 4/4-16-4 +SF6 vagy nemesgáz töltés vagy 8/16/4 argon gáz töltéssel -fix üvegezés Matt krómozott háromdimenziós állítható pántokkal, fixen merevítő betétekbe rögzítve. Felfúrás védett hengerzárbetét, DIN 18254, PZ-3-BS 3 kulccsal és pótkulcs készítéséhez biztonsági igazolással. Vasalat az ajtó súlyához igazítva Az összes rendszerkiegészítővel kompletten, TS 5000 ISM csúszósínes felső ajtócsukó automata behúzó szerkezettel; nemesacél kilincsgarnitúra, BS 55 ajtóstopper Konszignáció szerinti kialakítással. | 18 | db |  |  | 0 | 0
27 | 44-001-9-0000321 | BA/II/03 konszignációs jelű Hörmann nedvestéri ajtó beépítése kompletten, 0,90*2,5 m névleges mérettel, (2 db balos, 1 db jobbos),(ajtó: 900 x 2125 mm; üveg felülvilágító: 900 x 375 mm ) Ütközőküszöb tömítéssel - típushoz tartozó gyártmány (kivéve mozgássérült mosdó) Rozsdamentes acéltok,3 oldalon tömítőprofil EPDM-ből Többrétegű szendvicsbetét szerkezet speciális PU betét +alubetétespárzáró betéttel, duplafalú, 40 mm vastag, 3 oldalon falcolva. A betéten 0,8 mm vastag rozsdamentes acéllemezzel, teljes felületen rögzítve Felülvilágító: külső oldal felől: PVB fólia 4/4-16-4 +SF6 vagy nemesgáz töltés vagy 8/16/4 argon gáz töltéssel -fix üvegezés matt krómozott háromdimenziós állítható pántokkal, fixen merevítő betétekbe rögzítve. Felfúrás védett hengerzárbetét, DIN 18254, PZ-3-BS 3 kulccsal és pótkulcs készítéséhez biztonsági igazolással. Vasalat az ajtó súlyához igazítva Az összes rendszerkiegészítővel kompletten, HDC 35 csúszósínes felső ajtócsukó automata behúzó szerkezettel; nemesacél kilincsgarnitúra. Műanyag élbetét Getaform élfóliával Konszignáció szerinti kialakítással. | 3 | db |  |  | 0 | 0
28 | 44-001-9-0000322 | BA/II/04 konszignációs jelű Hörmann nedvestéri ajtó beépítése kompletten, 1,00*2,125 m névleges mérettel, (2 db balos, 1 db jobbos) Ütközőküszöb tömítéssel - típushoz tartozó gyártmány Rozsdamentes acéltok,3 oldalon tömítőprofil EPDM-ből Többrétegű szendvicsbetét szerkezet speciális PU betét +alubetétespárzáró betéttel, duplafalú, 40 mm vastag, 3 oldalon falcolva. A betéten 0,8 mm vastag rozsdamentes acéllemezzel, teljes felületen rögzítve Felülvilágító: külső oldal felől: PVB fólia 4/4-16-4 +SF6 vagy nemesgáz töltés vagy 8/16/4 argon gáz töltéssel -fix üvegezés matt krómozott háromdimenziós állítható pántokkal, fixen merevítő betétekbe rögzítve. Felfúrás védett hengerzárbetét, DIN 18254, PZ-3-BS 3 kulccsal és pótkulcs készítéséhez biztonsági igazolással. Vasalat az ajtó súlyához igazítva Az összes rendszerkiegészítővel kompletten, HDC 35 csúszósínes felső ajtócsukó automata behúzó szerkezettel; nemesacél kilincsgarnitúra. Műanyag élbetét Getaform élfóliával Konszignáció szerinti kialakítással. | 3 | db |  |  | 0 | 0
29 | 44-001-9-0000323 | BA/III/02 konszignációs jelű DEKO DG alumínium szerkezetű üveg ajtó beltéri ajtó beépítése kompletten, 1,00*2,5 m névleges mérettel, (6 db balos, 6 db jobbos) (ajtó: 1000 x 2125 mm; üveg felülvilágító: 1000 x 375 mm ) Ütközőküszöb tömítéssel - típushoz tartozó gyártmány Rozsdamentes acéltok,3 oldalon tömítőprofil EPDM-ből Többrétegű szenvicsbetét szerkezet -tömör faforgács betéttel, duplafalú, 40 mm vastag, 3 oldalon falcolva. A fa betéten 0,8 mm vastag acéllemezzel, teljes felületen ragasztva Felülvilágító: külső oldal felöl: PVB fólia 4/4-16-4 +SF6 vagy nemesgáz töltés vagy 8/16/4 argon gáz töltéssel -fix üvegezés Matt krómozott háromdimenziós állítható pántokkal, fixen merevítő betétekbe rögzítve. Felfúrás védett hengerzárbetét, DIN 18254, PZ-3-BS 3 kulccsal és pótkulcs készítéséhez biztonsági igazolással. Vasalat az ajtó súlyához igazítva Az összes rendszerkiegészítővel kompletten, TS 5000 ISM csúszósínes felső ajtócsukó automata behúzó szerkezettel; nemesacél kilincsgarnitúra, BS 55 ajtóstopper Konszignáció szerinti kialakítással. | 12 | db |  |  | 0 | 0
30 | 44-001-9-0000324 | BA/II/02 konszignációs jelű Hörmann OIT 40 beltéri ajtó beépítése kompletten, 1,00*2,5 m névleges mérettel, (7 db balos, 6 db jobbos) (ajtó: 1000 x 2125 mm; üveg felülvilágító: 1000 x 375 mm ) Ütközőküszöb tömítéssel - típushoz tartozó gyártmány Rozsdamentes acéltok,3 oldalon tömítőprofil EPDM-ből Többrétegű szenvicsbetét szerkezet -tömör faforgács betéttel, duplafalú, 40 mm vastag, 3 oldalon falcolva. A fa betéten 0,8 mm vastag acéllemezzel, teljes felületen ragasztva Felülvilágító: külső oldal felöl: PVB fólia 4/4-16-4 +SF6 vagy nemesgáz töltés vagy 8/16/4 argon gáz töltéssel -fix üvegezés Matt krómozott háromdimenziós állítható pántokkal, fixen merevítő betétekbe rögzítve. Felfúrás védett hengerzárbetét, DIN 18254, PZ-3-BS 3 kulccsal és pótkulcs készítéséhez biztonsági igazolással. Vasalat az ajtó súlyához igazítva Az összes rendszerkiegészítővel kompletten, TS 5000 ISM csúszósínes felső ajtócsukó automata behúzó szerkezettel; nemesacél kilincsgarnitúra, BS 55 ajtóstopper Konszignáció szerinti kialakítással. | 13 | db |  |  | 0 | 0
31 | 44-001-9-0000351 | BA/III/01 konszignációs jelű Hörmann T60 HH60 D-2 beltéri ajtó -hegesztett szerkezet beépítése kompletten, 1,50*2,125 m névleges mérettel, (jobbos), Ütközőküszöb tömítéssel - típushoz tartozó gyártmány szabványos acéltok, 3 oldalon tömítőprofil EPDM-ből, Többrétegű szenvicsbetét szerkezet -tömör faforgács betéttel, duplafalú, 65 mm vastag, 3 oldalon falcolva. A fa betéten 1,5 mm vastag acéllemezzel, teljes felületen ragasztva matt krómozott háromdimenziós állítható pántokkal, fixen merevítő betétekbe rögzítve. Felfúrás védett hengerzárbetét, DIN 18254, PZ-3-BS 3 kulccsal és pótkulcs készítéséhez biztonsági igazolással. Vasalat az ajtó súlyához igazítva. Az összes rendszerkiegészítővel kompletten, TS 5000 ISM csúszósínes felső ajtócsukó automata behúzó szerkezettel; aluminium kilicsgarnitúra; BS 55 ajtóstopper. Konszignáció szerinti kialakítással. | 1 | db |  |  | 0 | 0
32 | 44-001-9-0000353 | BA/III/03 konszignációs jelű Hörmann nedvestéri ajtó beépítése kompletten, 0,90*2,5 m névleges mérettel, (2 db jobbos),(ajtó: 900 x 2125 mm; üveg felülvilágító: 900 x 375 mm ) Ütközőküszöb tömítéssel - típushoz tartozó gyártmány (kivéve mozgássérült mosdó) Rozsdamentes acéltok,3 oldalon tömítőprofil EPDM-ből Többrétegű szendvicsbetét szerkezet speciális PU betét +alubetétespárzáró betéttel, duplafalú, 40 mm vastag, 3 oldalon falcolva. A betéten 0,8 mm vastag rozsdamentes acéllemezzel, teljes felületen rögzítve Felülvilágító: külső oldal felől: PVB fólia 4/4-16-4 +SF6 vagy nemesgáz töltés vagy 8/16/4 argon gáz töltéssel -fix üvegezés matt krómozott háromdimenziós állítható pántokkal, fixen merevítő betétekbe rögzítve. Felfúrás védett hengerzárbetét, DIN 18254, PZ-3-BS 3 kulccsal és pótkulcs készítéséhez biztonsági igazolással. Vasalat az ajtó súlyához igazítva Az összes rendszerkiegészítővel kompletten, HDC 35 csúszósínes felső ajtócsukó automata behúzó szerkezettel; nemesacél kilincsgarnitúra. Műanyag élbetét Getaform élfóliával Konszignáció szerinti kialakítással. | 2 | db |  |  | 0 | 0
33 | 44-001-9-0000354 | BA/III/04 konszignációs jelű konszignációs jelű Hörmann OIT 40 beltéri ajtó beépítése kompletten, 1,00*2,125 m névleges mérettel, (2 jobbos, 2 balos), Ütközőküszöb tömítéssel - típushoz tartozó gyártmány szabványos acéltok, 3 oldalon tömítőprofil EPDM-ből, Többrétegű szenvicsbetét szerkezet -tömör faforgács betéttel, duplafalú, 40 mm vastag, 3 oldalon falcolva. A fa betéten 0,8 mm vastag acéllemezzel, teljes felületen ragasztva matt krómozott háromdimenziós állítható pántokkal, fixen merevítő betétekbe rögzítve. Felfúrás védett hengerzárbetét, DIN 18254, PZ-3-BS 3 kulccsal és pótkulcs készítéséhez biztonsági igazolással. Vasalat az ajtó súlyához igazítva Az összes rendszerkiegészítővel kompletten, TS 5000 ISM csúszósínes felső ajtócsukó automata behúzó szerkezettel; aluminium kilicsgarnitúra; BS 55 ajtóstopper Konszignáció szerinti kialakítással. | 4 | db |  |  | 0 | 0
34 | 44-001-9-0000355 | BA/III/05 konszignációs jelű Hörmann T60 HH60 D-2 beltéri ajtó -hegesztett szerkezet beépítése kompletten, 1,50*2,125 m névleges mérettel, (jobbos), Ütközőküszöb tömítéssel - típushoz tartozó gyártmány szabványos acéltok, 3 oldalon tömítőprofil EPDM-ből, Többrétegű szenvicsbetét szerkezet -tömör faforgács betéttel, duplafalú, 65 mm vastag, 3 oldalon falcolva. A fa betéten 1,5 mm vastag acéllemezzel, teljes felületen ragasztva matt krómozott háromdimenziós állítható pántokkal, fixen merevítő betétekbe rögzítve. Felfúrás védett hengerzárbetét, DIN 18254, PZ-3-BS 3 kulccsal és pótkulcs készítéséhez biztonsági igazolással. Vasalat az ajtó súlyához igazítva. Az összes rendszerkiegészítővel kompletten, TS 5000 ISM csúszósínes felső ajtócsukó automata behúzó szerkezettel; aluminium kilicsgarnitúra; BS 55 ajtóstopper. Konszignáció szerinti kialakítással. | 1 | db |  |  | 0 | 0
35 | 44-001-9-0000357 | BA/III/07 konszignációs jelű konszignációs jelű Hörmann OIT 40 beltéri ajtó beépítése kompletten, 0,90*2,125 m névleges mérettel, (balos), Ütközőküszöb tömítéssel - típushoz tartozó gyártmány szabványos acéltok, 3 oldalon tömítőprofil EPDM-ből, Többrétegű szenvicsbetét szerkezet -tömör faforgács betéttel, duplafalú, 40 mm vastag, 3 oldalon falcolva. A fa betéten 0,8 mm vastag acéllemezzel, teljes felületen ragasztva matt krómozott háromdimenziós állítható pántokkal, fixen merevítő betétekbe rögzítve. Felfúrás védett hengerzárbetét, DIN 18254, PZ-3-BS 3 kulccsal és pótkulcs készítéséhez biztonsági igazolással. Vasalat az ajtó súlyához igazítva Az összes rendszerkiegészítővel kompletten, TS 5000 ISM csúszósínes felső ajtócsukó automata behúzó szerkezettel; aluminium kilicsgarnitúra; BS 55 ajtóstopper Konszignáció szerinti kialakítással. | 1 | db |  |  | 0 | 0
36 | 44-001-9-0000358 | BA/III/08 konszignációs jelű konszignációs jelű Hörmann OIT 40 beltéri ajtó beépítése kompletten, 1,00*2,125 m névleges mérettel, (balos), Ütközőküszöb tömítéssel - típushoz tartozó gyártmány szabványos acéltok, 3 oldalon tömítőprofil EPDM-ből, Többrétegű szenvicsbetét szerkezet -tömör faforgács betéttel, duplafalú, 40 mm vastag, 3 oldalon falcolva. A fa betéten 0,8 mm vastag acéllemezzel, teljes felületen ragasztva matt krómozott háromdimenziós állítható pántokkal, fixen merevítő betétekbe rögzítve. Felfúrás védett hengerzárbetét, DIN 18254, PZ-3-BS 3 kulccsal és pótkulcs készítéséhez biztonsági igazolással. Vasalat az ajtó súlyához igazítva Az összes rendszerkiegészítővel kompletten, HDC 35 csúszósínes felső ajtócsukó automata behúzó szerkezettel; nemesacél kilincsgarnitúra Konszignáció szerinti kialakítással. | 1 | db |  |  | 0 | 0
37 | 44-001-9-0000401 | BA/IV/03 konszignációs jelű konszignációs jelű Hörmann OIT 40 beltéri ajtó beépítése kompletten, 1,00*2,125 m névleges mérettel, (5 jobbos, 1 balos), Ütközőküszöb tömítéssel - típushoz tartozó gyártmány szabványos acéltok, 3 oldalon tömítőprofil EPDM-ből, Többrétegű szenvicsbetét szerkezet -tömör faforgács betéttel, duplafalú, 40 mm vastag, 3 oldalon falcolva. A fa betéten 0,8 mm vastag acéllemezzel, teljes felületen ragasztva matt krómozott háromdimenziós állítható pántokkal, fixen merevítő betétekbe rögzítve. Felfúrás védett hengerzárbetét, DIN 18254, PZ-3-BS 3 kulccsal és pótkulcs készítéséhez biztonsági igazolással. Vasalat az ajtó súlyához igazítva Az összes rendszerkiegészítővel kompletten, TS 5000 ISM csúszósínes felső ajtócsukó automata behúzó szerkezettel; aluminium kilicsgarnitúra; BS 55 ajtóstopper Konszignáció szerinti kialakítással. | 6 | db |  |  | 0 | 0
38 | 44-001-9-0000404 | BA/IV/04 konszignációs jelű konszignációs jelű Hörmann OIT 40 beltéri ajtó beépítése kompletten, 0,90*2,125 m névleges mérettel, (2 jobbos, 2 balos), Ütközőküszöb tömítéssel - típushoz tartozó gyártmány szabványos acéltok, 3 oldalon tömítőprofil EPDM-ből, Többrétegű szenvicsbetét szerkezet -tömör faforgács betéttel, duplafalú, 40 mm vastag, 3 oldalon falcolva. A fa betéten 0,8 mm vastag acéllemezzel, teljes felületen ragasztva matt krómozott háromdimenziós állítható pántokkal, fixen merevítő betétekbe rögzítve. Felfúrás védett hengerzárbetét, DIN 18254, PZ-3-BS 3 kulccsal és pótkulcs készítéséhez biztonsági igazolással. Vasalat az ajtó súlyához igazítva Az összes rendszerkiegészítővel kompletten, TS 5000 ISM csúszósínes felső ajtócsukó automata behúzó szerkezettel; aluminium kilicsgarnitúra; BS 55 ajtóstopper Konszignáció szerinti kialakítással. | 4 | db |  |  | 0 | 0
39 | 44-001-9-0000405 | BA/IV/05 konszignációs jelű konszignációs jelű Hörmann OIT 40 beltéri ajtó beépítése kompletten, 1,00*2,125 m névleges mérettel, (balos), Ütközőküszöb tömítéssel - típushoz tartozó gyártmány szabványos acéltok, 3 oldalon tömítőprofil EPDM-ből, Többrétegű szenvicsbetét szerkezet -tömör faforgács betéttel, duplafalú, 40 mm vastag, 3 oldalon falcolva. A fa betéten 0,8 mm vastag acéllemezzel, teljes felületen ragasztva matt krómozott háromdimenziós állítható pántokkal, fixen merevítő betétekbe rögzítve. Felfúrás védett hengerzárbetét, DIN 18254, PZ-3-BS 3 kulccsal és pótkulcs készítéséhez biztonsági igazolással. Vasalat az ajtó súlyához igazítva Az összes rendszerkiegészítővel kompletten, TS 5000 ISM csúszósínes felső ajtócsukó automata behúzó szerkezettel; aluminium kilicsgarnitúra; BS 55 ajtóstopper Konszignáció szerinti kialakítással. | 1 | db |  |  | 0 | 0
40 | 44-001-9-0000501 | BA/V/01 konszignációs jelű konszignációs jelű Hörmann OIT 40 beltéri ajtó beépítése kompletten, 1,00*2,125 m névleges mérettel, (1 jobbos, 1 balos), Ütközőküszöb tömítéssel - típushoz tartozó gyártmány szabványos acéltok, 3 oldalon tömítőprofil EPDM-ből, Többrétegű szenvicsbetét szerkezet -tömör faforgács betéttel, duplafalú, 40 mm vastag, 3 oldalon falcolva. A fa betéten 0,8 mm vastag acéllemezzel, teljes felületen ragasztva matt krómozott háromdimenziós állítható pántokkal, fixen merevítő betétekbe rögzítve. Felfúrás védett hengerzárbetét, DIN 18254, PZ-3-BS 3 kulccsal és pótkulcs készítéséhez biztonsági igazolással. Vasalat az ajtó súlyához igazítva Az összes rendszerkiegészítővel kompletten, TS 5000 ISM csúszósínes felső ajtócsukó automata behúzó szerkezettel; aluminium kilicsgarnitúra; BS 55 ajtóstopper Konszignáció szerinti kialakítással. | 2 | db |  |  | 0 | 0
41 | 44-001-9-1000021 | BA/F/09 konszignációs jelű Tolóajtó - ECLISSE OSEM falon kívül futó beépítése kompletten, 0,90*2,125 m névleges mérettel, (1 db balos), ütközőküszöb tömítéssel-típushoz tartozó gyártmány rendszer rozsdamentes acéltok Többrétegű szenvicsbetét szerkezet -tömör faforgács betéttel, duplafalú, 40 mm vastag, 3 oldalon falcolva. A fa betéten 0,8 mm vastag rozsdamentes acéllemezzel, teljes felületen ragasztva Konyhatechnológiai terv szerinti rozsdamentes acélborítással vezetősín, ajtólap felfüggesztővel, megvezető- és stabilizáló, padlóhoz szerelhető elem Az összes rendszerkiegészítővel kompletten, csúszósínes kialakítás szerkezettel; nemesacél vagy aluminium süllyeszett behúzóval; nagy teherbírású golyóscsapággyal ellátott görgők; hosszú éltetartamú speciális alumínium ötvözetű 2000 mm hosszú sín, visszapattanás gátló, állítható első-hátsó ütközők, oldalfalra rögízítéshez 4 db erősített acél profil, állítható sínnel Konszignáció szerinti kialakítással. | 1 | db |  |  | 0 | 0
42 | 44-001-9-1000103 | BA/F/07 konszignációs jelűHörmann OIT beltéri ajtó beépítése kompletten, 1,5*2,125 m névleges mérettel, (3 db jobbos), Ütközőküszöb tömítéssel - típushoz tartozó gyártmány szabványos acéltok, 3 oldalon tömítőprofil EPDM-ből, Többrétegű szenvicsbetét szerkezet -tömör faforgács betéttel, duplafalú, 40 mm vastag, 3 oldalon falcolva. A fa betéten 0,8 mm vastag acéllemezzel, teljes felületen ragasztva matt krómozott háromdimenziós állítható pántokkal, fixen merevítő betétekbe rögzítve. Felfúrás védett hengerzárbetét, DIN 18254, PZ-3-BS 3 kulccsal és pótkulcs készítéséhez biztonsági igazolással. Vasalat az ajtó súlyához igazítva Az összes rendszerkiegészítővel kompletten, HDC 35 csúszósínes felső ajtócsukó automata behúzó szerkezettel; nemesacél kilincsgarnitúra Konszignáció szerinti kialakítással. | 3 | db |  |  | 0 | 0
43 | 44-001-9-1000320 | BA/I/02 konszignációs jelű DEKO DG alumínium szerkezetű üveg ajtó beltéri ajtó beépítése kompletten, 1,00*2,5 m névleges mérettel, (7 db balos, 6 db jobbos) (ajtó: 1000 x 2125 mm; üveg felülvilágító: 1000 x 375 mm ) Ütközőküszöb tömítéssel - típushoz tartozó gyártmány Rozsdamentes acéltok,3 oldalon tömítőprofil EPDM-ből Többrétegű szenvicsbetét szerkezet -tömör faforgács betéttel, duplafalú, 40 mm vastag, 3 oldalon falcolva. A fa betéten 0,8 mm vastag acéllemezzel, teljes felületen ragasztva Felülvilágító: külső oldal felöl: PVB fólia 4/4-16-4 +SF6 vagy nemesgáz töltés vagy 8/16/4 argon gáz töltéssel -fix üvegezés Matt krómozott háromdimenziós állítható pántokkal, fixen merevítő betétekbe rögzítve. Felfúrás védett hengerzárbetét, DIN 18254, PZ-3-BS 3 kulccsal és pótkulcs készítéséhez biztonsági igazolással. Vasalat az ajtó súlyához igazítva Az összes rendszerkiegészítővel kompletten, TS 5000 ISM csúszósínes felső ajtócsukó automata behúzó szerkezettel; nemesacél kilincsgarnitúra, BS 55 ajtóstopper Konszignáció szerinti kialakítással. | 13 | db |  |  | 0 | 0
44 | 44-001-9-1000321 | BA/I/03 konszignációs jelű Hörmann nedvestéri ajtó beépítése kompletten, 0,90*2,5 m névleges mérettel, (1 db balos, 2 db jobbos),(ajtó: 900 x 2125 mm; üveg felülvilágító: 900 x 375 mm ) Ütközőküszöb tömítéssel - típushoz tartozó gyártmány (kivéve mozgássérült mosdó) Rozsdamentes acéltok,3 oldalon tömítőprofil EPDM-ből Többrétegű szendvicsbetét szerkezet speciális PU betét +alubetétespárzáró betéttel, duplafalú, 40 mm vastag, 3 oldalon falcolva. A betéten 0,8 mm vastag rozsdamentes acéllemezzel, teljes felületen rögzítve Felülvilágító: külső oldal felől: PVB fólia 4/4-16-4 +SF6 vagy nemesgáz töltés vagy 8/16/4 argon gáz töltéssel -fix üvegezés matt krómozott háromdimenziós állítható pántokkal, fixen merevítő betétekbe rögzítve. Felfúrás védett hengerzárbetét, DIN 18254, PZ-3-BS 3 kulccsal és pótkulcs készítéséhez biztonsági igazolással. Vasalat az ajtó súlyához igazítva Az összes rendszerkiegészítővel kompletten, HDC 35 csúszósínes felső ajtócsukó automata behúzó szerkezettel; nemesacél kilincsgarnitúra. Műanyag élbetét Getaform élfóliával Konszignáció szerinti kialakítással. | 3 | db |  |  | 0 | 0
45 | 44-001-9-1010001 | BA/F/10 konszignációs jelű Tolóajtó - ECLISSE OSEM falon kívül futó beépítése kompletten, 0,90*2,125 m névleges mérettel, ütközőküszöb tömítéssel-típushoz tartozó gyártmány rendszer rozsdamentes acéltok Többrétegű szenvicsbetét szerkezet -tömör faforgács betéttel, duplafalú, 40 mm vastag, 3 oldalon falcolva. A fa betéten 0,8 mm vastag rozsdamentes acéllemezzel, teljes felületen ragasztva Konyhatechnológiai terv szerinti rozsdamentes acélborítással vezetősín, ajtólap felfüggesztővel, megvezető- és stabilizáló, padlóhoz szerelhető elem Az összes rendszerkiegészítővel kompletten, csúszósínes kialakítás szerkezettel; nemesacél vagy aluminium süllyeszett behúzóval; nagy teherbírású golyóscsapággyal ellátott görgők; hosszú éltetartamú speciális alumínium ötvözetű 2000 mm hosszú sín, visszapattanás gátló, állítható első-hátsó ütközők, oldalfalra rögízítéshez 4 db erősített acél profil, állítható sínnel Konszignáció szerinti kialakítással. | 1 | db |  |  | 0 | 0
46 | 44-001-9-1010002 | BA/F/11 konszignációs jelű Tolóajtó - ECLISSE OSEM falon kívül futó beépítése kompletten, 1,00*2,125 m névleges mérettel, ütközőküszöb tömítéssel-típushoz tartozó gyártmány rendszer rozsdamentes acéltok Többrétegű szenvicsbetét szerkezet -tömör faforgács betéttel, duplafalú, 40 mm vastag, 3 oldalon falcolva. A fa betéten 0,8 mm vastag rozsdamentes acéllemezzel, teljes felületen ragasztva Konyhatechnológiai terv szerinti rozsdamentes acélborítással vezetősín, ajtólap felfüggesztővel, megvezető- és stabilizáló, padlóhoz szerelhető elem Az összes rendszerkiegészítővel kompletten, csúszósínes kialakítás szerkezettel; nemesacél vagy aluminium süllyeszett behúzóval; nagy teherbírású golyóscsapággyal ellátott görgők; hosszú éltetartamú speciális alumínium ötvözetű 2000 mm hosszú sín, visszapattanás gátló, állítható első-hátsó ütközők, oldalfalra rögízítéshez 4 db erősített acél profil, állítható sínnel Konszignáció szerinti kialakítással. | 1 | db |  |  | 0 | 0
47 | 44-005-2-0000020 | F-20 konszignációs jelű Piszoár válaszfalrendszer beépítése, SORTIMENT CH12 vízálló kompakt lemez típusból, 12 mm vastag vízálló kompakt lemez 6 db INOX aluminium sarokelem, láb nélkül 40*90 cm piszoár válaszfal, 50 cm magasan Konszignáció szerinti kialakítással. | 15 | db |  |  | 0 | 0
48 | 44-012-1.1.1.4.2-0000001 | KAB/F/01 konszignációs jelű műanyag kültéri nyílászárók, hőszigetelt, fokozott légzárású ablak elhelyezése előre kihagyott falnyílásba, tömítés nélkül (szerelvényezve, finombeállítással), 120 x 150 cm névleges mérettel, Alumínium párkánnyal, 76 mm beépítési mélységgel, kamrás műanyag szerkezetű tok, 5 kamrás műanyag szerkezetű - rendszerhez igazított szárny, 3 rétegű üvegezés, Argon gázzal, 4-16-4-16-4mm Ug=min 0,6 W/m2K, Több ponton záródó ROTO vasalatrendszer, pl.: ROTO WT; NT üveg súlyához igazítva hibás működést és kiemelést akadályozó funkcióval; huzatbiztosító, Három pontos zár, belső oldali kilincs működéssel; meleg peremes távtartóval; hibás működés-gátlóval, -vízzárás: 9A -légáteresztés: 4. o.; -szélállóság: C5/B5 -hanggátlási tényező: Rw=33 dB; -hőátbocsátási tényező: Uw=1,0 W/m2K; Ug=0,6 W/m2K. Konszignáció szerinti kialakítással. | 2 | db |  |  | 0 | 0
49 | 44-012-1.1.1.4.2-0000002 | KAB/III/01 konszignációs jelű műanyag kültéri nyílászárók, hőszigetelt, fokozott légzárású ablak elhelyezése előre kihagyott falnyílásba, tömítés nélkül (szerelvényezve, finombeállítással), 707 x 200 cm névleges mérettel, Alumínium párkánnyal, 76 mm beépítési mélységgel, kamrás műanyag szerkezetű tok, 5 kamrás műanyag szerkezetű - rendszerhez igazított szárny, 3 rétegű üvegezés, Argon gázzal, 4-16-4-16-4mm Ug=min 0,6 W/m2K, Több ponton záródó ROTO vasalatrendszer, pl.: ROTO WT; NT üveg súlyához igazítva hibás működést és kiemelést akadályozó funkcióval; huzatbiztosító, Három pontos zár, belső oldali kilincs működéssel; meleg peremes távtartóval; hibás működés-gátlóval, -vízzárás: 9A -légáteresztés: 4. o.; -szélállóság: C5/B5 -hanggátlási tényező: Rw=33 dB; -hőátbocsátási tényező: Uw=1,0 W/m2K; Ug=0,6 W/m2K. Konszignáció szerinti kialakítással. | 1 | db |  |  | 0 | 0
50 | 44-012-1.1.1.4.2-0000003 | KAB/IV/01 konszignációs jelű műanyag kültéri nyílászárók, hőszigetelt, fokozott légzárású ablak elhelyezése előre kihagyott falnyílásba, tömítés nélkül (szerelvényezve, finombeállítással), 180 x 300 cm névleges mérettel, Alumínium párkánnyal, 76 mm beépítési mélységgel, kamrás műanyag szerkezetű tok, 5 kamrás műanyag szerkezetű - rendszerhez igazított szárny, 3 rétegű üvegezés, Argon gázzal, 4-16-4-16-4mm Ug=min 0,6 W/m2K, Több ponton záródó ROTO vasalatrendszer, pl.: ROTO WT; NT üveg súlyához igazítva hibás működést és kiemelést akadályozó funkcióval; huzatbiztosító, Három pontos zár, belső oldali kilincs működéssel; meleg peremes távtartóval; hibás működés-gátlóval, -vízzárás: 9A -légáteresztés: 4. o.; -szélállóság: C5/B5 -hanggátlási tényező: Rw=33 dB; -hőátbocsátási tényező: Uw=1,0 W/m2K; Ug=0,6 W/m2K. Konszignáció szerinti kialakítással. | 1 | db |  |  | 0 | 0
51 | 44-012-1.1.1.4.2-0000004 | KAB/V/01 konszignációs jelű műanyag kültéri nyílászárók, hőszigetelt, fokozott légzárású ablak elhelyezése előre kihagyott falnyílásba, tömítés nélkül (szerelvényezve, finombeállítással), 277 x 180 cm névleges mérettel, Alumínium párkánnyal, 76 mm beépítési mélységgel, kamrás műanyag szerkezetű tok, 5 kamrás műanyag szerkezetű - rendszerhez igazított szárny, 3 rétegű üvegezés, Argon gázzal, 4-16-4-16-4mm Ug=min 0,6 W/m2K, Több ponton záródó ROTO vasalatrendszer, pl.: ROTO WT; NT üveg súlyához igazítva hibás működést és kiemelést akadályozó funkcióval; huzatbiztosító, Három pontos zár, belső oldali kilincs működéssel; meleg peremes távtartóval; hibás működés-gátlóval, -vízzárás: 9A -légáteresztés: 4. o.; -szélállóság: C5/B5 -hanggátlási tényező: Rw=33 dB; -hőátbocsátási tényező: Uw=1,0 W/m2K; Ug=0,6 W/m2K. Konszignáció szerinti kialakítással. | 1 | db |  |  | 0 | 0
52 | 44-012-1.1.1.4.2-0000005 | KAB/V/02 konszignációs jelű műanyag kültéri nyílászárók, hőszigetelt, fokozott légzárású ablak elhelyezése előre kihagyott falnyílásba, tömítés nélkül (szerelvényezve, finombeállítással), 235 x 180 cm névleges mérettel, (1 db fixen üvegezett 1 db bukó-nyiló jobbos szárny) Alumínium párkánnyal, 76 mm beépítési mélységgel, kamrás műanyag szerkezetű tok, 5 kamrás műanyag szerkezetű - rendszerhez igazított szárny, 3 rétegű üvegezés, Argon gázzal, 4-16-4-16-4mm Ug=min 0,6 W/m2K, Több ponton záródó ROTO vasalatrendszer, pl.: ROTO WT; NT üveg súlyához igazítva hibás működést és kiemelést akadályozó funkcióval; huzatbiztosító, Három pontos zár, belső oldali kilincs működéssel; meleg peremes távtartóval; hibás működés-gátlóval, -vízzárás: 9A -légáteresztés: 4. o.; -szélállóság: C5/B5 -hanggátlási tényező: Rw=33 dB; -hőátbocsátási tényező: Uw=1,0 W/m2K; Ug=0,6 W/m2K. Konszignáció szerinti kialakítással. | 2 | db |  |  | 0 | 0
53 | 44-012-1.1.1.4.2-0000006 | KAB/V/03 konszignációs jelű műanyag kültéri nyílászárók, hőszigetelt, fokozott légzárású ablak elhelyezése előre kihagyott falnyílásba, tömítés nélkül (szerelvényezve, finombeállítással), 285,5 x 180 cm névleges mérettel, Alumínium párkánnyal, 76 mm beépítési mélységgel, kamrás műanyag szerkezetű tok, 5 kamrás műanyag szerkezetű - rendszerhez igazított szárny, 3 rétegű üvegezés, Argon gázzal, 4-16-4-16-4mm Ug=min 0,6 W/m2K, Több ponton záródó ROTO vasalatrendszer, pl.: ROTO WT; NT üveg súlyához igazítva hibás működést és kiemelést akadályozó funkcióval; huzatbiztosító, Három pontos zár, belső oldali kilincs működéssel; meleg peremes távtartóval; hibás működés-gátlóval, -vízzárás: 9A -légáteresztés: 4. o.; -szélállóság: C5/B5 -hanggátlási tényező: Rw=33 dB; -hőátbocsátási tényező: Uw=1,0 W/m2K; Ug=0,6 W/m2K. Konszignáció szerinti kialakítással. | 1 | db |  |  | 0 | 0
54 | 44-012-1.1.1.4.2-0000007 | KAB/V/04 konszignációs jelű műanyag kültéri nyílászárók, hőszigetelt, fokozott légzárású ablak elhelyezése előre kihagyott falnyílásba, tömítés nélkül (szerelvényezve, finombeállítással), 134,5 x 180 cm névleges mérettel, Alumínium párkánnyal, 76 mm beépítési mélységgel, kamrás műanyag szerkezetű tok, 5 kamrás műanyag szerkezetű - rendszerhez igazított szárny, 3 rétegű üvegezés, Argon gázzal, 4-16-4-16-4mm Ug=min 0,6 W/m2K, Több ponton záródó ROTO vasalatrendszer, pl.: ROTO WT; NT üveg súlyához igazítva hibás működést és kiemelést akadályozó funkcióval; huzatbiztosító, Három pontos zár, belső oldali kilincs működéssel; meleg peremes távtartóval; hibás működés-gátlóval, -vízzárás: 9A -légáteresztés: 4. o.; -szélállóság: C5/B5 -hanggátlási tényező: Rw=33 dB; -hőátbocsátási tényező: Uw=1,0 W/m2K; Ug=0,6 W/m2K. Konszignáció szerinti kialakítással. | 1 | db |  |  | 0 | 0
55 | 44-012-1.1.1.4.2-0000008 | KAB/V/05 konszignációs jelű műanyag kültéri nyílászárók, hőszigetelt, fokozott légzárású ablak elhelyezése előre kihagyott falnyílásba, tömítés nélkül (szerelvényezve, finombeállítással), 450 x 180 cm névleges mérettel, Alumínium párkánnyal, 76 mm beépítési mélységgel, kamrás műanyag szerkezetű tok, 5 kamrás műanyag szerkezetű - rendszerhez igazított szárny, 3 rétegű üvegezés, Argon gázzal, 4-16-4-16-4mm Ug=min 0,6 W/m2K, Több ponton záródó ROTO vasalatrendszer, pl.: ROTO WT; NT üveg súlyához igazítva hibás működést és kiemelést akadályozó funkcióval; huzatbiztosító, Három pontos zár, belső oldali kilincs működéssel; meleg peremes távtartóval; hibás működés-gátlóval, -vízzárás: 9A -légáteresztés: 4. o.; -szélállóság: C5/B5 -hanggátlási tényező: Rw=33 dB; -hőátbocsátási tényező: Uw=1,0 W/m2K; Ug=0,6 W/m2K. Konszignáció szerinti kialakítással. | 1 | db |  |  | 0 | 0
56 | 44-012-1.1.1.4.2-0000009 | KAB/VI/01 konszignációs jelű műanyag kültéri nyílászárók, hőszigetelt, fokozott légzárású ablak elhelyezése előre kihagyott falnyílásba, tömítés nélkül (szerelvényezve, finombeállítással), 100 x 180 cm névleges mérettel, Alumínium párkánnyal, 76 mm beépítési mélységgel, kamrás műanyag szerkezetű tok, 5 kamrás műanyag szerkezetű - rendszerhez igazított szárny, 3 rétegű üvegezés, Argon gázzal, 4-16-4-16-4mm Ug=min 0,6 W/m2K, Több ponton záródó ROTO vasalatrendszer, pl.: ROTO WT; NT üveg súlyához igazítva hibás működést és kiemelést akadályozó funkcióval; huzatbiztosító, Három pontos zár, belső oldali kilincs működéssel; meleg peremes távtartóval; hibás működés-gátlóval, -vízzárás: 9A -légáteresztés: 4. o.; -szélállóság: C5/B5 -hanggátlási tényező: Rw=33 dB; -hőátbocsátási tényező: Uw=1,0 W/m2K; Ug=0,6 W/m2K. Konszignáció szerinti kialakítással. | 1 | db |  |  | 0 | 0
57 | 44-012-1.1.1.4.2-1000002 | BAB/-2A/01 konszignációs jelű műanyag beltéri ablak elhelyezése előre kihagyott falnyílásba, tömítés nélkül (szerelvényezve, finombeállítással), 80 x 110 cm névleges mérettel, 6 légkamrás ablakprofil UV- és ütésálló PVC tokkialakítással min. 76 mm vastagságban, meleg távtartóval, Uf=1,1 W/m2K Szárny: 6 légkamrás műanyagszerkezetű-rendszerhez igazítva Üvegezés: Argon gázzal, 4-16-4-16-4 mm Több ponton záródó ROTO vasalatrendszer, pl.: ROTO WT; NT üveg súlyához igazítva Három pontos zár, belső oldali kilincs működéssel Konszignáció szerinti kialakítással. | 1 | db |  |  | 0 | 0
|  | Munkanem összesen: |  |  |  |  | 0 | 0

## ÉM-Fém nyílászáró és épületlak.
Ssz. | Tételszám | Tétel szövege | Menny. | Egység | Anyag egységár | Díj egységre | Anyag összesen | Díj összesen
1 | 45-001-5-1000108 | BA/F/06 konszignációs jelű Lépcsőházi alumínium ajtó beépítése kompletten, 2,1*2,125 m névleges mérettel, (ajtó: 1500 x 2125 mm; üveg oldalvilágító: 600 x 2125 mm ), (1 db jobbos), Ütközőküszöb tömítéssel - típushoz tartozó gyártmány ALIPLAST Superial SP 814 profil tok szerkezet; Keret: 70 mm; szárny: 75 mm extrudált alumíniumprofilból, 4 oldalon tömítőprofil EPDM-ből 50 mm extrudált alumíniumprofilból ; szerkezeti vastagság: 50 mm ; lábazatmagasság: 150 mm 19 mm hőszigetelt - ragasztott biztonsági üvegezés -Royal Trio (3+3VSG -10-3) Háromdimenziós állítható pántokkal, fixen merevítő betétekbe rögzítve. Felfúrás védett hengerzárbetét, DIN 18254, PZ-3-BS 3 kulccsal és pótkulcs készítéséhez biztonsági igazolásssal. Vasalat az ajtó súlyához igazítva. Az összes rendszerkiegészítővel kompletten, TS 5000 ISM csúszósínes felső ajtócsukó automata behúzó szerkezettel -aluminium kilicsgarnitúra, BS 55 ajtóstopper Konszignáció szerinti kialakítással. | 1 | db |  |  | 0 | 0
2 | 45-001-5-1000121 | KA/F/07 konszignációs jelű Üvegezett alumínium szerkezetű homlokzati ajtó beépítése kompletten, 3,156*2,40 m névleges mérettel, SCHÜCO ADS.Si alumínium szerkezetű ajtó, vagy ezzel egyenértékű típus Küszöb: Típushoz tartozó gyártmány SCHÜCO 90mm vagy ALIPLAST Superial SP814 profil tok szerkezet Alumínium szerkezetű üvegezett ajtólap, ajtó síkjában záródó Biztonsági üvegezés Argon gázzal, 3+3-16-3+3 mm, Ug=0,6 W/m2K MABISZ minősítésnek megfelelő, 5 ponton záródó vasalatrendszer, SCHÜCO ADS HD Schüco INOX rozsdamentes kilincs és cilinder Az összes rendszerkiegészítővel kompletten; Üvegfalc és középtömítési rendszerrel Konszignáció szerinti kialakítással. | 1 | db |  |  | 0 | 0
3 | 45-001-11-0000001 | KA/VI/01 konszignációs jelű Alumínium Homlokzati fém szerkezetű ajtó, 1,00*2,20 m mérettel, balos, Típushoz tartozó gyártmány küszöbbel, ALIPLAST Superial SP814 profil tok szerkezet, Alumínium szerkezetű ajtólap, MABISZ minősítésnek megfelelő, 5 ponton záródó vasalatrendszer, rozsdamentes kilincs és cilinder Az összes rendszerkiegészítővel kompletten, -vízzárás: V1 -légzárás: L2 -léghanggátlás: LH3 -hanggátlási tényező: Rw=32-36 dB -hőátbocsátási tényező: Uw=1,3 W/m2K Konszignáció szerinti kialakítással. | 1 | db |  |  | 0 | 0
4 | 45-001-11-0000002 | KA/F/02 konszignációs jelű Hörmann LPU67 Duplafalú szekcionált kapu beépítése kompletten 5,00*3,00 m mérettel, Thorganyzott acéltok, 3 oldalon pvc tömítőprofillal 67 mm vastag hőszigetelt Horganyzott vasalat Fehér alumínium öntvény foganytyú -RAL 9016, ProMatic 4-gombos HSE 4 BS kéziadóval, automata reteszelés illetve CTP 3-1 kódkapcsolóval kiegészítve. HKSI belső klímaérzékelővel garázsszellőztetéssel. Az összes rendszerkiegészítővel kompletten Konszignáció szerinti kialakítással. | 1 | db |  |  | 0 | 0
5 | 45-001-11-0000003 | KA/F/03 konszignációs jelű Alumínium Homlokzati fém szerkezetű ajtó, 1,15*2,95 m mérettel, balos, Típushoz tartozó gyártmány küszöbbel, Rendszerhez tartozó acél szerkezetű tok Alumínium szerkezetű ajtólap, MABISZ minősítésnek megfelelő, 5 ponton záródó vasalatrendszer, rozsdamentes kilincs és cilinder Az összes rendszerkiegészítővel kompletten, -vízzárás: V1 -légzárás: L2 -léghanggátlás: LH3 -hanggátlási tényező: Rw=32-36 dB -hőátbocsátási tényező: Uw=1,3 W/m2K Konszignáció szerinti kialakítással. | 1 | db |  |  | 0 | 0
6 | 45-001-11-0000004 | KA/F/04 konszignációs jelű Földszinti aggregátor hanggátló ajtó, 3,74*2,95 m mérettel, Ütközőküszöb tömítéssel, Ásványgyapottal és speciális hanggátló betéttel kitöltött szabványos acéltok min.: 2 mm lemezvastagság ; profilozott tömítőhorony, rögzítő karmattyúval, 75 mm hegesztett szerkezetű acéllap minimum 1,0 mm vastagságban, vékonyfalcos kialakítással, matt acél három dimenziós állítható pántokkal, fixen merevítő betétekbe rögzítve. Felfúrás védett hengerzárbetét, DIN 18254, PZ-3-BS 3 kulccsal és pótkulcs készítéséhez biztonsági igazolásssal. Vasalat az ajtó súlyához igazítva Az összes rendszerkiegészítővel kompletten, D190 tűzgátló kilincsgarnitúra, A2 EI2 90 C5 ; Kiemelt haggátlási követelmény: Rw = min.: 49 dB. Konszignáció szerinti kialakítással. | 3 | db |  |  | 0 | 0
7 | 45-001-11-0000005 | KA/F/05 konszignációs jelű Alumínium Homlokzati kétszrnyú fém szerkezetű kapu, 2,8*2,95 m mérettel, Típushoz tartozó gyártmány küszöbbel, ALIPLAST Superial SP814 profil tok szerkezet, Alumínium szerkezetű ajtólap, MABISZ minősítésnek megfelelő, 5 ponton záródó vasalatrendszer, rozsdamentes kilincs és cilinder Az összes rendszerkiegészítővel kompletten, -vízzárás: V1 -légzárás: L2 -léghanggátlás: LH3 -hanggátlási tényező: Rw=32-36 dB -hőátbocsátási tényező: Uw=1,3 W/m2K Konszignáció szerinti kialakítással. | 1 | db |  |  | 0 | 0
8 | 45-001-11-0000006 | KA/F/06 konszignációs jelű Alumínium Homlokzati kétszrnyú fém szerkezetű kapu, 2,6*2,95 m mérettel, Típushoz tartozó gyártmány küszöbbel, ALIPLAST Superial SP814 profil tok szerkezet, Alumínium szerkezetű ajtólap, MABISZ minősítésnek megfelelő, 5 ponton záródó vasalatrendszer, rozsdamentes kilincs és cilinder Az összes rendszerkiegészítővel kompletten, -vízzárás: V1 -légzárás: L2 -léghanggátlás: LH3 -hanggátlási tényező: Rw=32-36 dB -hőátbocsátási tényező: Uw=1,3 W/m2K Konszignáció szerinti kialakítással. | 1 | db |  |  | 0 | 0
9 | 45-001-11-0000008 | KA/F/08 konszignációs jelű üvegezett alumínium homlokzati fém szerkezetű ajtó, 1,50*2,20 m mérettel, balos, Típushoz tartozó gyártmány küszöbbel, ALIPLAST Superial SP814 profil tok szerkezet, Alumínium szerkezetű üvegezett ajtólap, MABISZ minősítésnek megfelelő, 5 ponton záródó vasalatrendszer, rozsdamentes kilincs és cilinder Konszignáció szerinti kialakítással. | 1 | db |  |  | 0 | 0
10 | 45-001-11-0000358 | KA/III/01 konszignációs jelű üvegezett alumínium homlokzati fém szerkezetű ajtó 1,50*2,40 m mérettel, balos, Típushoz tartozó gyártmány küszöbbel, SCHÜCO ADS.Si alumínium szerkezetű ajtó, vagy ezzel egyenértékű típus, Alumínium szerkezetű üvegezett ajtólap, ajtó síkjában záródó, Biztonsági üvegezés Argon gázzal, 3+3-16-3+3 mm, Ug=0,6 W/m2K MABISZ minősítésnek megfelelő, 5 ponton záródó vasalatrendszer, SCHÜCO ADS HD Schüco INOX rozsdamentes kilincs és cilinder Az összes rendszerkiegészítővel kompletten, -vízzárás: V1 -légzárás: L2 -léghanggátlás: LH3 -hanggátlási tényező: Rw=32-36 dB -hőátbocsátási tényező: Uw=1,3 W/m2K Konszignáció szerinti kialakítással. | 1 | db |  |  | 0 | 0
11 | 45-001-11-0000503 | KA/V/01 konszignációs jelű Alumínium Homlokzati fém szerkezetű ajtó, 1,00*2,68 m mérettel, balos, Típushoz tartozó gyártmány küszöbbel, ALIPLAST Superial SP814 profil tok szerkezet, Alumínium szerkezetű ajtólap, MABISZ minősítésnek megfelelő, 5 ponton záródó vasalatrendszer, rozsdamentes kilincs és cilinder Az összes rendszerkiegészítővel kompletten, -vízzárás: V1 -légzárás: L2 -léghanggátlás: LH3 -hanggátlási tényező: Rw=32-36 dB -hőátbocsátási tényező: Uw=1,3 W/m2K Konszignáció szerinti kialakítással. | 1 | db |  |  | 0 | 0
12 | 45-001-31-0000001 | IT konszignációs jelű Elektromos információs tábla elhelyezése, 0,25*2,50 m névleges mérettel, Típushoz tartozó acél tokszerkezet, belsőépítészeti kiviteli terv alapján Típushoz tartozó üveg szerkezet, belsőépítészeti kiviteli terv alapján Rendszerhez tartozó komplett vasalat- és tarozékrendszer Az összes rendszerkiegészítővel kompletten Konszignáció szerinti kialakítással. | 40 | db |  |  | 0 | 0
13 | 45-001-31-0000002 | TCS konszignációs jelű Tűzgátló üvegajtó beépítése, (5 db balos, 9 db jobbos) COOLFIRE SAPA Thermo 74 EI90 tűzgátló üvegajtó típus, 0,68*2,125 m névleges mérettel, Típushoz tartozó automata küszöbbel, SAPA Thermo 74 hőhídmentes alumínium szelvény tok 17mm vastag tűzgátló üveg szárny 17mm vastag tűzgátló üvegezés Rendszerhez tartozó komplett vasalat- és tarozékrendszer 3 oldalon falcolt, rugós, állítható pántok, több pontos trezorzár Az összes rendszerkiegészítővel kompletten; rejtett automata behúzó szerkezettel a füstgátló ajtókat egy hengerzár-betéttel kell ellátni Konszignáció szerinti kialakítással. | 14 | db |  |  | 0 | 0
14 | 45-001-31-0000003 | AA/-2B/01T konszignációs jelű Tűzgátló aknaajtó beépítése, (2 db balos, 3 db jobbos) Hörmann HH90 D-1 (H-16) hegesztett szerkezet, vagy ezzel egyenértékű típus, 0,8*2,125 m névleges mérettel, Ütközőküszöb tömítéssel - típushoz tartozó gyártmány Tok: Ásványgyapottal kitöltött szabványos acéltok min.: 2 mm lemezvastagság ; profilozott tömítőhorony Szárny: 65 mm hegesztett szerkezetű acéllap minimum 1,0 mm vastagságban, vékonyfalcos kialakítással, Matt krómozott háromdimenziós állítható pántokkal, fixen merevítő betétekbe rögzítve. Felfúrás védett hengerzárbetét, DIN 18254, PZ-3-BS 3 kulccsal és pótkulcs készítéséhez biztonsági igazolásssal. Vasalat az ajtó súlyához igazítva Az összes rendszerkiegészítővel kompletten, TS 5000 R csúszósínes felső ajtócsukóa utomata behúzó szerkezettel; D190 tűzgátló kilincsgarnitúra; BS 55 ajtóstopper Konszignáció szerinti kialakítással. | 5 | db |  |  | 0 | 0
15 | 45-001-31-0000004 | AA/-2B/02T konszignációs jelű Tűzgátló kétszárnyú aknaajtó beépítése, Hörmann HH90 D-2 (H-16) hegesztett szerkezet, 1,6*2,125 m névleges mérettel, Ütközőküszöb tömítéssel - típushoz tartozó gyártmány, Tok: Ásványgyapottal kitöltött szabványos acéltok min.: 2 mm lemezvastagság ; profilozott tömítőhorony Szárny: 65 mm hegesztett szerkezetű acéllap minimum 1,0 mm vastagságban, vékonyfalcos kialakítással, matt krómozott háromdimenziós állítható pántokkal, fixen merevítő betétekbe rögzítve. Felfúrás védett hengerzárbetét, DIN 18254, PZ-3-BS 3 kulccsal és pótkulcs készítéséhez biztonsági igazolásssal. Vasalat az ajtó súlyához igazítva. Az összes rendszerkiegészítővel kompletten, TS 5000 R csúszósínes felső ajtócsukóa utomata behúzó szerkezettel; D190 tűzgátló kilincsgarnitúra; BS 55 ajtóstopper. Konszignáció szerinti kialakítással. | 1 | db |  |  | 0 | 0
16 | 45-001-31-0000005 | BA/-2B/01T konszignációs jelű Tűzgátló kétszárnyú ajtóelem beépítése, (8 db balos, 15 db jobbos) Hörmann HH90 D-2 (H-16) heggesztett szerkezet, 1,6*2,40 m névleges mérettel, Ütközőküszöb tömítéssel - típushoz tartozó gyártmány Ásványgyapottal kitöltött szabványos acéltok min.: 2 mm lemezvastagság ; profilozott tömítőhorony 65 mm hegesztett szerkezetű acéllap minimum 1,0 mm vastagságban, vékonyfalcos kialakítással matt krómozott háromdimenziós állítható pántokkal, fixen merevítő betétekbe rögzítve. Felfúrás védett hengerzárbetét, DIN 18254, PZ-3-BS 3 kulccsal és pótkulcs készítéséhez biztonsági igazolásssal. Vasalat az ajtó súlyához igazítva Az összes rendszerkiegészítővel kompletten, TS 5000 R-ISM csúszósínes felső ajtócsukó automata behúzó szerkezettel -D190 tűzgátló kilincsgarnitúra, BS 55 ajtóstopper Konszignáció szerinti kialakítással. | 23 | db |  |  | 0 | 0
17 | 45-001-31-0000006 | BA/-2B/02T konszignációs jelű Tűzgátló függönykapu a pincében beépítése, 6,15x3,20 m névleges mérettel, COLT; COOLFIRE, AVAPS FIBREROLL horganyzott vezetősín Üvegszál erősített speciális tűzgátló függöny, belső felületen nemesacél huzallal erősítve; 1,9mm vastagság, 1740 g/m2 tömeg Acél tengelyre automatikusan feltekert és leereszthető állapotban lévő vasalat, zár a függöny rendszere 230 V AC, 50Hz, 13 A hálózatot igényel, központi rendszer által vezérelve. Egyéb külső egységekkel összekapcsolva (tűzjelző, füstjelző rendszerrel) Müködést akkumlátorral biztosítva áramszünet esetén Konszignáció szerinti kialakítással. | 1 | db |  |  | 0 | 0
18 | 45-001-31-0000007 | BA/-2B/04T konszignációs jelű Tűzgátló kétszárnyú ajtóelem beépítése, (jobbos) Hörmann HH90 D-1(H-16) heggesztett szerkezet, 0,9*2,125 m névleges mérettel, Ütközőküszöb tömítéssel - típushoz tartozó gyártmány Ásványgyapottal kitöltött szabványos acéltok min.: 2 mm lemezvastagság ; profilozott tömítőhorony 65 mm hegesztett szerkezetű acéllap minimum 1,0 mm vastagságban, vékonyfalcos kialakítással matt krómozott háromdimenziós állítható pántokkal, fixen merevítő betétekbe rögzítve. Felfúrás védett hengerzárbetét, DIN 18254, PZ-3-BS 3 kulccsal és pótkulcs készítéséhez biztonsági igazolással. Vasalat az ajtó súlyához igazítva Az összes rendszerkiegészítővel kompletten, TS 5000 R csúszósínes felső ajtócsukó automata behúzó szerkezettel -D190 tűzgátló kilincsgarnitúra, BS 55 ajtóstopper Konszignáció szerinti kialakítással. | 1 | db |  |  | 0 | 0
19 | 45-001-31-0000008 | BA/-2B/05 konszignációs jelű Tűzgátló szekcionált kapu a pincében beépítése, HÖRMANN LTE 42 szekcionált kapu, 4,2x2,20 m névleges mérettel, horganyzott acéltok, 3 oldalon pvc tömítőprofillal Horganyzott vasalat szellőző a felső lamellán, alumínium szerkezet műanyag borítással Fehér alumínium öntvény foganytyú -RAL 9016, ProMatic 4-gombos HSE 4 BS kéziadóval, automata reteszelés illetve CTP 3-1 kódkapcsolóval kiegészítve. HKSI belső klímaérzékelővel garázsszellőztetéssel. Az összes rendszerkiegészítővel kompletten. Konszignáció szerinti kialakítással. | 1 | db |  |  | 0 | 0
20 | 45-001-31-0000009 | BA/-2A/01T konszignációs jelű Tűzgátló kétszárnyú ajtóelem beépítése, (1 db balos, 2 db jobbos) Hörmann HH90 D-2 (H-16) heggesztett szerkezet, 1,6*2,125 m névleges mérettel, Ütközőküszöb tömítéssel - típushoz tartozó gyártmány Ásványgyapottal kitöltött szabványos acéltok min.: 2 mm lemezvastagság ; profilozott tömítőhorony 65 mm hegesztett szerkezetű acéllap minimum 1,0 mm vastagságban, vékonyfalcos kialakítással matt krómozott háromdimenziós állítható pántokkal, fixen merevítő betétekbe rögzítve. Felfúrás védett hengerzárbetét, DIN 18254, PZ-3-BS 3 kulccsal és pótkulcs készítéséhez biztonsági igazolásssal. Vasalat az ajtó súlyához igazítva Az összes rendszerkiegészítővel kompletten, TS 5000 R-ISM csúszósínes felső ajtócsukó automata behúzó szerkezettel -D190 tűzgátló kilincsgarnitúra, BS 55 ajtóstopper Konszignáció szerinti kialakítással. | 3 | db |  |  | 0 | 0
21 | 45-001-31-0000010 | BA/-2A/02T konszignációs jelű Tűzgátló függönykapu a pincében beépítése, 6,15x3,20 m névleges mérettel, COLT; COOLFIRE, AVAPS FIBREROLL horganyzott vezetősín Üvegszál erősített speciális tűzgátló függöny, belső felületen nemesacél huzallal erősítve; 1,9mm vastagság, 1740 g/m2 tömeg Acél tengelyre automatikusan feltekert és leereszthető állapotban lévő vasalat, zár a függöny rendszere 230 V AC, 50Hz, 13 A hálózatot igényel, központi rendszer által vezérelve. Egyéb külső egységekkel összekapcsolva (tűzjelző, füstjelző rendszerrel) Müködést akkumlátorral biztosítva áramszünet esetén Konszignáció szerinti kialakítással. | 1 | db |  |  | 0 | 0
22 | 45-001-31-0000011 | BA/-2A/04T konszignációs jelű Tűzgátló kétszárnyú ajtóelem beépítése, (jobbos) Hörmann HH90 D-2 (H-16) heggesztett szerkezet, 0,9*2,125 m névleges mérettel, Ütközőküszöb tömítéssel - típushoz tartozó gyártmány Ásványgyapottal kitöltött szabványos acéltok min.: 2 mm lemezvastagság ; profilozott tömítőhorony 65 mm hegesztett szerkezetű acéllap minimum 1,0 mm vastagságban, vékonyfalcos kialakítással matt krómozott háromdimenziós állítható pántokkal, fixen merevítő betétekbe rögzítve. Felfúrás védett hengerzárbetét, DIN 18254, PZ-3-BS 3 kulccsal és pótkulcs készítéséhez biztonsági igazolásssal. Vasalat az ajtó súlyához igazítva Az összes rendszerkiegészítővel kompletten, TS 5000 R-ISM csúszósínes felső ajtócsukó automata behúzó szerkezettel -D190 tűzgátló kilincsgarnitúra, BS 55 ajtóstopper Konszignáció szerinti kialakítással. | 1 | db |  |  | 0 | 0
23 | 45-001-31-0000012 | AA/-1/01T konszignációs jelű Tűzgátló ajtóelem beépítése, (1 db balos, 3 db jobbos) 0,8*2,125 m névleges mérettel, Hörmann HH90 D-2 (H-16) heggesztett szerkezet, Ütközőküszöb tömítéssel - típushoz tartozó gyártmány Ásványgyapottal kitöltött szabványos acéltok min.: 2 mm lemezvastagság ; profilozott tömítőhorony 65 mm hegesztett szerkezetű acéllap minimum 1,0 mm vastagságban, vékonyfalcos kialakítással matt krómozott háromdimenziós állítható pántokkal, fixen merevítő betétekbe rögzítve. Felfúrás védett hengerzárbetét, DIN 18254, PZ-3-BS 3 kulccsal és pótkulcs készítéséhez biztonsági igazolásssal. Vasalat az ajtó súlyához igazítva Az összes rendszerkiegészítővel kompletten, TS 5000 R-ISM csúszósínes felső ajtócsukó automata behúzó szerkezettel -D190 tűzgátló kilincsgarnitúra, BS 55 ajtóstopper Konszignáció szerinti kialakítással. | 4 | db |  |  | 0 | 0
24 | 45-001-31-0000013 | BA/-1/01T konszignációs jelű Tűzgátló kétszárnyú ajtóelem beépítése, (1 db balos, 3 db jobbos) Hörmann HH90 D-2 (H-16) heggesztett szerkezet, 1,6*2,125 m névleges mérettel, Ütközőküszöb tömítéssel - típushoz tartozó gyártmány Ásványgyapottal kitöltött szabványos acéltok min.: 2 mm lemezvastagság ; profilozott tömítőhorony 65 mm hegesztett szerkezetű acéllap minimum 1,0 mm vastagságban, vékonyfalcos kialakítással matt krómozott háromdimenziós állítható pántokkal, fixen merevítő betétekbe rögzítve. Felfúrás védett hengerzárbetét, DIN 18254, PZ-3-BS 3 kulccsal és pótkulcs készítéséhez biztonsági igazolásssal. Vasalat az ajtó súlyához igazítva Az összes rendszerkiegészítővel kompletten, TS 5000 R-ISM csúszósínes felső ajtócsukó automata behúzó szerkezettel -D190 tűzgátló kilincsgarnitúra, BS 55 ajtóstopper Konszignáció szerinti kialakítással. | 4 | db |  |  | 0 | 0
25 | 45-001-31-0000017 | BA/-1/03T konszignációs jelű Tűzgátló kétszárnyú ajtóelem beépítése, (balos) Hörmann HH90 D-2 (H-16) heggesztett szerkezet, 1,0*2,125 m névleges mérettel, Ütközőküszöb tömítéssel - típushoz tartozó gyártmány Ásványgyapottal kitöltött szabványos acéltok min.: 2 mm lemezvastagság ; profilozott tömítőhorony 65 mm hegesztett szerkezetű acéllap minimum 1,0 mm vastagságban, vékonyfalcos kialakítással matt krómozott háromdimenziós állítható pántokkal, fixen merevítő betétekbe rögzítve. Felfúrás védett hengerzárbetét, DIN 18254, PZ-3-BS 3 kulccsal és pótkulcs készítéséhez biztonsági igazolásssal. Vasalat az ajtó súlyához igazítva Az összes rendszerkiegészítővel kompletten, TS 5000 R-ISM csúszósínes felső ajtócsukó automata behúzó szerkezettel -D190 tűzgátló kilincsgarnitúra, BS 55 ajtóstopper Konszignáció szerinti kialakítással. | 1 | db |  |  | 0 | 0
26 | 45-001-31-0000019 | BA/-1/05T konszignációs jelű Tűzgátló kétszárnyú ajtóelem beépítése, (jobbos) Hörmann HH90 D-2 (H-16) heggesztett szerkezet, 0,9*2,125 m névleges mérettel, Ütközőküszöb tömítéssel - típushoz tartozó gyártmány Ásványgyapottal kitöltött szabványos acéltok min.: 2 mm lemezvastagság ; profilozott tömítőhorony 65 mm hegesztett szerkezetű acéllap minimum 1,0 mm vastagságban, vékonyfalcos kialakítással matt krómozott háromdimenziós állítható pántokkal, fixen merevítő betétekbe rögzítve. Felfúrás védett hengerzárbetét, DIN 18254, PZ-3-BS 3 kulccsal és pótkulcs készítéséhez biztonsági igazolásssal. Vasalat az ajtó súlyához igazítva Az összes rendszerkiegészítővel kompletten, TS 5000 R-ISM csúszósínes felső ajtócsukó automata behúzó szerkezettel -D190 tűzgátló kilincsgarnitúra, BS 55 ajtóstopper Konszignáció szerinti kialakítással. | 1 | db |  |  | 0 | 0
27 | 45-001-31-0000101 | AA/-2A/01T konszignációs jelű Tűzgátló ajtóelem beépítése, (2 db balos, 3 db jobbos) Hörmann HH90 D-2 (H-16) heggesztett szerkezet, 0,8*2,125 m névleges mérettel, Ütközőküszöb tömítéssel - típushoz tartozó gyártmány Ásványgyapottal kitöltött szabványos acéltok min.: 2 mm lemezvastagság ; profilozott tömítőhorony 65 mm hegesztett szerkezetű acéllap minimum 1,0 mm vastagságban, vékonyfalcos kialakítással matt krómozott háromdimenziós állítható pántokkal, fixen merevítő betétekbe rögzítve. Felfúrás védett hengerzárbetét, DIN 18254, PZ-3-BS 3 kulccsal és pótkulcs készítéséhez biztonsági igazolásssal. Vasalat az ajtó súlyához igazítva Az összes rendszerkiegészítővel kompletten, TS 5000 R-ISM csúszósínes felső ajtócsukó automata behúzó szerkezettel -D190 tűzgátló kilincsgarnitúra, BS 55 ajtóstopper Konszignáció szerinti kialakítással. | 5 | db |  |  | 0 | 0
28 | 45-001-31-0000102 | AA/-2A/02T konszignációs jelű Tűzgátló kétszárnyú ajtóelem beépítése, Hörmann HH90 D-2 (H-16) heggesztett szerkezet, 1,4*2,125 m névleges mérettel, Ütközőküszöb tömítéssel - típushoz tartozó gyártmány Ásványgyapottal kitöltött szabványos acéltok min.: 2 mm lemezvastagság ; profilozott tömítőhorony 65 mm hegesztett szerkezetű acéllap minimum 1,0 mm vastagságban, vékonyfalcos kialakítással matt krómozott háromdimenziós állítható pántokkal, fixen merevítő betétekbe rögzítve. Felfúrás védett hengerzárbetét, DIN 18254, PZ-3-BS 3 kulccsal és pótkulcs készítéséhez biztonsági igazolásssal. Vasalat az ajtó súlyához igazítva Az összes rendszerkiegészítővel kompletten, TS 5000 R-ISM csúszósínes felső ajtócsukó automata behúzó szerkezettel -D190 tűzgátló kilincsgarnitúra, BS 55 ajtóstopper Konszignáció szerinti kialakítással. | 2 | db |  |  | 0 | 0
29 | 45-001-31-0000103 | AA/-1/02T konszignációs jelű Tűzgátló kétszárnyú ajtóelem beépítése, 1,4*2,125 m névleges mérettel, Hörmann HH90 D-2 (H-16) heggesztett szerkezet, Ütközőküszöb tömítéssel - típushoz tartozó gyártmány Ásványgyapottal kitöltött szabványos acéltok min.: 2 mm lemezvastagság ; profilozott tömítőhorony 65 mm hegesztett szerkezetű acéllap minimum 1,0 mm vastagságban, vékonyfalcos kialakítással matt krómozott háromdimenziós állítható pántokkal, fixen merevítő betétekbe rögzítve. Felfúrás védett hengerzárbetét, DIN 18254, PZ-3-BS 3 kulccsal és pótkulcs készítéséhez biztonsági igazolásssal. Vasalat az ajtó súlyához igazítva Az összes rendszerkiegészítővel kompletten, TS 5000 R-ISM csúszósínes felső ajtócsukó automata behúzó szerkezettel -D190 tűzgátló kilincsgarnitúra, BS 55 ajtóstopper Konszignáció szerinti kialakítással. | 2 | db |  |  | 0 | 0
30 | 45-001-31-0000201 | AA/F/01T konszignációs jelű Tűzgátló kétszárnyú ajtóelem beépítése, (1 balos,1 jobbos) 1,4*2,125 m névleges mérettel, Hörmann HH90 D-2 (H-16) heggesztett szerkezet, Ütközőküszöb tömítéssel - típushoz tartozó gyártmány Ásványgyapottal kitöltött szabványos acéltok min.: 2 mm lemezvastagság ; profilozott tömítőhorony 65 mm hegesztett szerkezetű acéllap minimum 1,0 mm vastagságban, vékonyfalcos kialakítással matt krómozott háromdimenziós állítható pántokkal, fixen merevítő betétekbe rögzítve. Felfúrás védett hengerzárbetét, DIN 18254, PZ-3-BS 3 kulccsal és pótkulcs készítéséhez biztonsági igazolásssal. Vasalat az ajtó súlyához igazítva Az összes rendszerkiegészítővel kompletten, TS 5000 R-ISM csúszósínes felső ajtócsukó automata behúzó szerkezettel -D190 tűzgátló kilincsgarnitúra, BS 55 ajtóstopper Konszignáció szerinti kialakítással. | 2 | db |  |  | 0 | 0
31 | 45-001-31-0000202 | AA/F/02T konszignációs jelű Tűzgátló ajtóelem beépítése, (1 db balos, 1 db jobbos) 0,8*2,125 m névleges mérettel, Hörmann HH90 D-2 (H-16) heggesztett szerkezet, Ütközőküszöb tömítéssel - típushoz tartozó gyártmány Ásványgyapottal kitöltött szabványos acéltok min.: 2 mm lemezvastagság ; profilozott tömítőhorony 65 mm hegesztett szerkezetű acéllap minimum 1,0 mm vastagságban, vékonyfalcos kialakítással matt krómozott háromdimenziós állítható pántokkal, fixen merevítő betétekbe rögzítve. Felfúrás védett hengerzárbetét, DIN 18254, PZ-3-BS 3 kulccsal és pótkulcs készítéséhez biztonsági igazolásssal. Vasalat az ajtó súlyához igazítva Az összes rendszerkiegészítővel kompletten, TS 5000 R-ISM csúszósínes felső ajtócsukó automata behúzó szerkezettel -D190 tűzgátló kilincsgarnitúra, BS 55 ajtóstopper Konszignáció szerinti kialakítással. | 2 | db |  |  | 0 | 0
32 | 45-001-31-0000203 | AA/F/03T konszignációs jelű Tűzgátló ajtóelem beépítése, (jobbos) 1,0*2,125 m névleges mérettel, Hörmann HH90 D-2 (H-16) heggesztett szerkezet, Ütközőküszöb tömítéssel - típushoz tartozó gyártmány Ásványgyapottal kitöltött szabványos acéltok min.: 2 mm lemezvastagság ; profilozott tömítőhorony 65 mm hegesztett szerkezetű acéllap minimum 1,0 mm vastagságban, vékonyfalcos kialakítással matt krómozott háromdimenziós állítható pántokkal, fixen merevítő betétekbe rögzítve. Felfúrás védett hengerzárbetét, DIN 18254, PZ-3-BS 3 kulccsal és pótkulcs készítéséhez biztonsági igazolásssal. Vasalat az ajtó súlyához igazítva Az összes rendszerkiegészítővel kompletten, TS 5000 R-ISM csúszósínes felső ajtócsukó automata behúzó szerkezettel -D190 tűzgátló kilincsgarnitúra, BS 55 ajtóstopper Konszignáció szerinti kialakítással. | 1 | db |  |  | 0 | 0
33 | 45-001-31-0000204 | BA/F/01T konszignációs jelű Tűzgátló ajtóelem beépítése, (1 db balos, 2 db jobbos) 1,0*2,125 m névleges mérettel, Hörmann HH90 D-2 (H-16) heggesztett szerkezet, Ütközőküszöb tömítéssel - típushoz tartozó gyártmány Ásványgyapottal kitöltött szabványos acéltok min.: 2 mm lemezvastagság ; profilozott tömítőhorony 65 mm hegesztett szerkezetű acéllap minimum 1,0 mm vastagságban, vékonyfalcos kialakítással matt krómozott háromdimenziós állítható pántokkal, fixen merevítő betétekbe rögzítve. Felfúrás védett hengerzárbetét, DIN 18254, PZ-3-BS 3 kulccsal és pótkulcs készítéséhez biztonsági igazolásssal. Vasalat az ajtó súlyához igazítva Az összes rendszerkiegészítővel kompletten, TS 5000 R-ISM csúszósínes felső ajtócsukó automata behúzó szerkezettel -D190 tűzgátló kilincsgarnitúra, BS 55 ajtóstopper Konszignáció szerinti kialakítással. | 3 | db |  |  | 0 | 0
34 | 45-001-31-0000206 | BA/F/02T konszignációs jelű Tűzgátló kétszárnyú ajtóelem beépítése, (2 db balos, 1 db jobbos) 0,9*2,125 m névleges mérettel, Hörmann HH90 D-2 (H-16) heggesztett szerkezet, Ütközőküszöb tömítéssel - típushoz tartozó gyártmány Ásványgyapottal kitöltött szabványos acéltok min.: 2 mm lemezvastagság ; profilozott tömítőhorony 65 mm hegesztett szerkezetű acéllap minimum 1,0 mm vastagságban, vékonyfalcos kialakítással matt krómozott háromdimenziós állítható pántokkal, fixen merevítő betétekbe rögzítve. Felfúrás védett hengerzárbetét, DIN 18254, PZ-3-BS 3 kulccsal és pótkulcs készítéséhez biztonsági igazolásssal. Vasalat az ajtó súlyához igazítva Az összes rendszerkiegészítővel kompletten, TS 5000 R-ISM csúszósínes felső ajtócsukó automata behúzó szerkezettel -D190 tűzgátló kilincsgarnitúra, BS 55 ajtóstopper Konszignáció szerinti kialakítással. | 3 | db |  |  | 0 | 0
35 | 45-001-31-0000207 | BA/F/04T konszignációs jelű Tűzgátló kétszárnyú ajtóelem beépítése, (balos) 1,8*2,125 m névleges mérettel, Hörmann HH90 D-2 (H-16) heggesztett szerkezet, Ütközőküszöb tömítéssel - típushoz tartozó gyártmány Ásványgyapottal kitöltött szabványos acéltok min.: 2 mm lemezvastagság ; profilozott tömítőhorony 65 mm hegesztett szerkezetű acéllap minimum 1,0 mm vastagságban, vékonyfalcos kialakítással matt krómozott háromdimenziós állítható pántokkal, fixen merevítő betétekbe rögzítve. Felfúrás védett hengerzárbetét, DIN 18254, PZ-3-BS 3 kulccsal és pótkulcs készítéséhez biztonsági igazolásssal. Vasalat az ajtó súlyához igazítva Az összes rendszerkiegészítővel kompletten, TS 5000 R-ISM csúszósínes felső ajtócsukó automata behúzó szerkezettel -D190 tűzgátló kilincsgarnitúra, BS 55 ajtóstopper Konszignáció szerinti kialakítással. | 1 | db |  |  | 0 | 0
36 | 45-001-31-0000208 | BA/F/07T konszignációs jelű Tűzgátló kétszárnyú ajtóelem beépítése, (1 db balos, 1 db jobbos) 1,5*2,125 m névleges mérettel, Hörmann HH90 D-2 (H-16) heggesztett szerkezet, Ütközőküszöb tömítéssel - típushoz tartozó gyártmány Ásványgyapottal kitöltött szabványos acéltok min.: 2 mm lemezvastagság ; profilozott tömítőhorony 65 mm hegesztett szerkezetű acéllap minimum 1,0 mm vastagságban, vékonyfalcos kialakítással matt krómozott háromdimenziós állítható pántokkal, fixen merevítő betétekbe rögzítve. Felfúrás védett hengerzárbetét, DIN 18254, PZ-3-BS 3 kulccsal és pótkulcs készítéséhez biztonsági igazolásssal. Vasalat az ajtó súlyához igazítva Az összes rendszerkiegészítővel kompletten, TS 5000 R-ISM csúszósínes felső ajtócsukó automata behúzó szerkezettel -D190 tűzgátló kilincsgarnitúra, BS 55 ajtóstopper Konszignáció szerinti kialakítással. | 2 | db |  |  | 0 | 0
37 | 45-001-31-0000210 | KA/F/09 konszignációs jelű Hörmann LPU67 Duplafalú szekcionált kapu beépítése kompletten 5,00*3,00 m mérettel, Thorganyzott acéltok, 3 oldalon pvc tömítőprofillal 67 mm vastag hőszigetelt Horganyzott vasalat Fehér alumínium öntvény foganytyú -RAL 9016, ProMatic 4-gombos HSE 4 BS kéziadóval, automata reteszelés illetve CTP 3-1 kódkapcsolóval kiegészítve. HKSI belső klímaérzékelővel garázsszellőztetéssel. Az összes rendszerkiegészítővel kompletten Konszignáció szerinti kialakítással. | 1 | db |  |  | 0 | 0
38 | 45-001-31-0000251 | AA/I/01T konszignációs jelű Tűzgátló kétszárnyú aknaajtó beépítése (1 db balos, 1 db jobbos), 0,96*2,125 m névleges mérettel, Hörmann HH90 D-2 (H-16) heggesztett szerkezet, Ütközőküszöb tömítéssel - típushoz tartozó gyártmány Ásványgyapottal kitöltött szabványos acéltok min.: 2 mm lemezvastagság ; profilozott tömítőhorony 65 mm hegesztett szerkezetű acéllap minimum 1,0 mm vastagságban, vékonyfalcos kialakítással matt krómozott háromdimenziós állítható pántokkal, fixen merevítő betétekbe rögzítve. Felfúrás védett hengerzárbetét, DIN 18254, PZ-3-BS 3 kulccsal és pótkulcs készítéséhez biztonsági igazolásssal. Vasalat az ajtó súlyához igazítva Az összes rendszerkiegészítővel kompletten, TS 5000 R-ISM csúszósínes felső ajtócsukó automata behúzó szerkezettel -D190 tűzgátló kilincsgarnitúra, BS 55 ajtóstopper Konszignáció szerinti kialakítással. | 2 | db |  |  | 0 | 0
39 | 45-001-31-0000252 | AA/I/02T konszignációs jelű Tűzgátló kétszárnyú ajtóelem beépítése, 1,7*2,125 m névleges mérettel, Hörmann HH90 D-2 (H-16) heggesztett szerkezet, Ütközőküszöb tömítéssel - típushoz tartozó gyártmány Ásványgyapottal kitöltött szabványos acéltok min.: 2 mm lemezvastagság ; profilozott tömítőhorony 65 mm hegesztett szerkezetű acéllap minimum 1,0 mm vastagságban, vékonyfalcos kialakítással matt krómozott háromdimenziós állítható pántokkal, fixen merevítő betétekbe rögzítve. Felfúrás védett hengerzárbetét, DIN 18254, PZ-3-BS 3 kulccsal és pótkulcs készítéséhez biztonsági igazolásssal. Vasalat az ajtó súlyához igazítva Az összes rendszerkiegészítővel kompletten, TS 5000 R-ISM csúszósínes felső ajtócsukó automata behúzó szerkezettel -D190 tűzgátló kilincsgarnitúra, BS 55 ajtóstopper Konszignáció szerinti kialakítással. | 1 | db |  |  | 0 | 0
40 | 45-001-31-0000253 | AA/I/03T konszignációs jelű Tűzgátló ajtóelem beépítése, (1 db balos, 1 db jobbos) 0,8*2,125 m névleges mérettel, Hörmann HH90 D-2 (H-16) heggesztett szerkezet, Ütközőküszöb tömítéssel - típushoz tartozó gyártmány Ásványgyapottal kitöltött szabványos acéltok min.: 2 mm lemezvastagság ; profilozott tömítőhorony 65 mm hegesztett szerkezetű acéllap minimum 1,0 mm vastagságban, vékonyfalcos kialakítással matt krómozott háromdimenziós állítható pántokkal, fixen merevítő betétekbe rögzítve. Felfúrás védett hengerzárbetét, DIN 18254, PZ-3-BS 3 kulccsal és pótkulcs készítéséhez biztonsági igazolásssal. Vasalat az ajtó súlyához igazítva Az összes rendszerkiegészítővel kompletten, TS 5000 R-ISM csúszósínes felső ajtócsukó automata behúzó szerkezettel -D190 tűzgátló kilincsgarnitúra, BS 55 ajtóstopper Konszignáció szerinti kialakítással. | 2 | db |  |  | 0 | 0
41 | 45-001-31-0000254 | AA/I/04T konszignációs jelű Tűzgátló ajtóelem beépítése, (jobbos) 1,0*2,125 m névleges mérettel, Hörmann HH90 D-2 (H-16) heggesztett szerkezet, Ütközőküszöb tömítéssel - típushoz tartozó gyártmány Ásványgyapottal kitöltött szabványos acéltok min.: 2 mm lemezvastagság ; profilozott tömítőhorony 65 mm hegesztett szerkezetű acéllap minimum 1,0 mm vastagságban, vékonyfalcos kialakítással matt krómozott háromdimenziós állítható pántokkal, fixen merevítő betétekbe rögzítve. Felfúrás védett hengerzárbetét, DIN 18254, PZ-3-BS 3 kulccsal és pótkulcs készítéséhez biztonsági igazolásssal. Vasalat az ajtó súlyához igazítva Az összes rendszerkiegészítővel kompletten, TS 5000 R-ISM csúszósínes felső ajtócsukó automata behúzó szerkezettel -D190 tűzgátló kilincsgarnitúra, BS 55 ajtóstopper Konszignáció szerinti kialakítással. | 1 | db |  |  | 0 | 0
42 | 45-001-31-0000255 | BA/I/01T konszignációs jelű Tűzgátló kétszárnyú ajtóelem beépítése, (1 db balos) 1,5*2,125 m névleges mérettel, Hörmann HH90 D-2 (H-16) heggesztett szerkezet, Ütközőküszöb tömítéssel - típushoz tartozó gyártmány Ásványgyapottal kitöltött szabványos acéltok min.: 2 mm lemezvastagság ; profilozott tömítőhorony 65 mm hegesztett szerkezetű acéllap minimum 1,0 mm vastagságban, vékonyfalcos kialakítással matt krómozott háromdimenziós állítható pántokkal, fixen merevítő betétekbe rögzítve. Felfúrás védett hengerzárbetét, DIN 18254, PZ-3-BS 3 kulccsal és pótkulcs készítéséhez biztonsági igazolásssal. Vasalat az ajtó súlyához igazítva Az összes rendszerkiegészítővel kompletten, TS 5000 R-ISM csúszósínes felső ajtócsukó automata behúzó szerkezettel -D190 tűzgátló kilincsgarnitúra, BS 55 ajtóstopper Konszignáció szerinti kialakítással. | 1 | db |  |  | 0 | 0
43 | 45-001-31-0000256 | BA/I/05T konszignációs jelű Tűzgátló kétszárnyú ajtóelem beépítése, (1 db jobbos) 1,5*2,125 m névleges mérettel, Hörmann HH90 D-2 (H-16) heggesztett szerkezet, Ütközőküszöb tömítéssel - típushoz tartozó gyártmány Ásványgyapottal kitöltött szabványos acéltok min.: 2 mm lemezvastagság ; profilozott tömítőhorony 65 mm hegesztett szerkezetű acéllap minimum 1,0 mm vastagságban, vékonyfalcos kialakítással matt krómozott háromdimenziós állítható pántokkal, fixen merevítő betétekbe rögzítve. Felfúrás védett hengerzárbetét, DIN 18254, PZ-3-BS 3 kulccsal és pótkulcs készítéséhez biztonsági igazolásssal. Vasalat az ajtó súlyához igazítva Az összes rendszerkiegészítővel kompletten, TS 5000 R-ISM csúszósínes felső ajtócsukó automata behúzó szerkezettel -D190 tűzgátló kilincsgarnitúra, BS 55 ajtóstopper Konszignáció szerinti kialakítással. | 1 | db |  |  | 0 | 0
44 | 45-001-31-0000257 | BA/I/06T konszignációs jelű Tűzgátló tolóajtó beépítése, (1 db jobbos) 1,995*2,125 m névleges mérettel, NOVOFERM NS-tolókapu Ütközőküszöb tömítéssel - típushoz tartozó gyártmány Tok: horganyzott, alapozott, hegesztett acéllemezből Szárny/Lap:Összeszerelhető panelhorganyzott, alapozott, hegesztett acéllemezből, kőzetgyapot betéttel A kapu nem rendelkezik alsó megvezető sínnel, a kiegyenlítés egy alsó görgő segítségével történik. A szerkezet könnyű működést biztosítson. A kapu vég- ill. folyamatos lengéscsillapítóval van ellátva. Kagylókilincs Az összes rendszerkiegészítővel kompletten. A felső csúszósínben ellensúllyal vezérelt görgő biztosítja a kapu záródását tűz esetén. Füst és láng labirintus a kapulap falcában. A hőre duzzadó intumex tömítés a kapulap körül. Motoros működéssel. Elektromágnesses rögzítő egységgel, tűz- és füstjelző központtal és integrált csukás vezérlővel Konszignáció szerinti kialakítással. | 1 | db |  |  | 0 | 0
45 | 45-001-31-0000258 | BA/I/12T konszignációs jelű üvegezett tűzgátló ajtóelem beépítése, jobbos Novoglass tűzgátló ajtó típus, 2,1*3,135 m névleges mérettel, Ütközőküszöb tömítéssel - típushoz tartozó gyártmány Keret: 70 mm; szárny: 75 mm extrudált aluminium vagy acél profilból, hőre duzzadó intunex szalaggal az ajtó körül Szárny/Lap:50 mm extrudált aluminium vagy acél profilból ; szerkezeti vastagság: 50 mm ; lábazatmagasság: 150 mm ISO-PYRAN S -hőszigetelt tűzgátló üveg (4mm üveg - 16mm távtartó+Arg.gáz- 4mm Low-E) -lágyfémbevonattal 2 db szinterezett görgőcsapágyas acél állítható pántokkal, fixen merevítő betétekbe rögzítve. Tűzgátló bevésőzár, felfúrás védett hengerzárbetét, DIN 18254, PZ-3-BS 3 kulccsal és pótkulcs készítéséhez biztonsági igazolásssal. Vasalat az ajtó súlyához igazítva Az összes rendszerkiegészítővel kompletten, 2 db TS 5000 R csúszósínes felső ajtócsukó automata behúzó szerkezettel; D190 tűzgátló kilincsgarnitúra, BS 55 ajtóstopper. Elektromágnesses rögzítő egységgel, tűz- és füstjelző központtal és integrált csukás vezérlővel Konszignáció szerinti kialakítással. | 1 | db |  |  | 0 | 0
46 | 45-001-31-0000301 | AA/II/01T konszignációs jelű Tűzgátló kétszárnyú aknaajtó beépítése (1 db balos, 1 db jobbos), 0,96*2,125 m névleges mérettel, Hörmann HH90 D-2 (H-16) heggesztett szerkezet, Ütközőküszöb tömítéssel - típushoz tartozó gyártmány Ásványgyapottal kitöltött szabványos acéltok min.: 2 mm lemezvastagság ; profilozott tömítőhorony 65 mm hegesztett szerkezetű acéllap minimum 1,0 mm vastagságban, vékonyfalcos kialakítással matt krómozott háromdimenziós állítható pántokkal, fixen merevítő betétekbe rögzítve. Felfúrás védett hengerzárbetét, DIN 18254, PZ-3-BS 3 kulccsal és pótkulcs készítéséhez biztonsági igazolásssal. Vasalat az ajtó súlyához igazítva Az összes rendszerkiegészítővel kompletten, TS 5000 R-ISM csúszósínes felső ajtócsukó automata behúzó szerkezettel -D190 tűzgátló kilincsgarnitúra, BS 55 ajtóstopper Konszignáció szerinti kialakítással. | 2 | db |  |  | 0 | 0
47 | 45-001-31-0000302 | AA/II/02T konszignációs jelű Tűzgátló kétszárnyú ajtóelem beépítése, (1 db balos, 1 db jobbos) 1,4*2,125 m névleges mérettel, Hörmann HH90 D-2 (H-16) heggesztett szerkezet, Ütközőküszöb tömítéssel - típushoz tartozó gyártmány Ásványgyapottal kitöltött szabványos acéltok min.: 2 mm lemezvastagság ; profilozott tömítőhorony 65 mm hegesztett szerkezetű acéllap minimum 1,0 mm vastagságban, vékonyfalcos kialakítással matt krómozott háromdimenziós állítható pántokkal, fixen merevítő betétekbe rögzítve. Felfúrás védett hengerzárbetét, DIN 18254, PZ-3-BS 3 kulccsal és pótkulcs készítéséhez biztonsági igazolásssal. Vasalat az ajtó súlyához igazítva Az összes rendszerkiegészítővel kompletten, TS 5000 R-ISM csúszósínes felső ajtócsukó automata behúzó szerkezettel -D190 tűzgátló kilincsgarnitúra, BS 55 ajtóstopper Konszignáció szerinti kialakítással. | 2 | db |  |  | 0 | 0
48 | 45-001-31-0000303 | AA/II/03T konszignációs jelű Tűzgátló ajtóelem beépítése, (1 db balos) 0,8*2,125 m névleges mérettel, Hörmann HH90 D-2 (H-16) heggesztett szerkezet, Ütközőküszöb tömítéssel - típushoz tartozó gyártmány Ásványgyapottal kitöltött szabványos acéltok min.: 2 mm lemezvastagság ; profilozott tömítőhorony 65 mm hegesztett szerkezetű acéllap minimum 1,0 mm vastagságban, vékonyfalcos kialakítással matt krómozott háromdimenziós állítható pántokkal, fixen merevítő betétekbe rögzítve. Felfúrás védett hengerzárbetét, DIN 18254, PZ-3-BS 3 kulccsal és pótkulcs készítéséhez biztonsági igazolásssal. Vasalat az ajtó súlyához igazítva Az összes rendszerkiegészítővel kompletten, TS 5000 R-ISM csúszósínes felső ajtócsukó automata behúzó szerkezettel -D190 tűzgátló kilincsgarnitúra, BS 55 ajtóstopper Konszignáció szerinti kialakítással. | 1 | db |  |  | 0 | 0
49 | 45-001-31-0000304 | BA/II/01T konszignációs jelű Tűzgátló kétszárnyú ajtóelem beépítése, (1 db balos) 1,5*2,125 m névleges mérettel, Hörmann HH90 D-2 (H-16) heggesztett szerkezet, Ütközőküszöb tömítéssel - típushoz tartozó gyártmány Ásványgyapottal kitöltött szabványos acéltok min.: 2 mm lemezvastagság ; profilozott tömítőhorony 65 mm hegesztett szerkezetű acéllap minimum 1,0 mm vastagságban, vékonyfalcos kialakítással matt krómozott háromdimenziós állítható pántokkal, fixen merevítő betétekbe rögzítve. Felfúrás védett hengerzárbetét, DIN 18254, PZ-3-BS 3 kulccsal és pótkulcs készítéséhez biztonsági igazolásssal. Vasalat az ajtó súlyához igazítva Az összes rendszerkiegészítővel kompletten, TS 5000 R-ISM csúszósínes felső ajtócsukó automata behúzó szerkezettel -D190 tűzgátló kilincsgarnitúra, BS 55 ajtóstopper Konszignáció szerinti kialakítással. | 1 | db |  |  | 0 | 0
50 | 45-001-31-0000351 | AA/III/01T konszignációs jelű Tűzgátló kétszárnyú aknaajtó beépítése,(1 balos, 1 jobbos) 0,96*2,125 m névleges mérettel, Hörmann HH90 D-2 (H-16) heggesztett szerkezet, Ütközőküszöb tömítéssel - típushoz tartozó gyártmány Ásványgyapottal kitöltött szabványos acéltok min.: 2 mm lemezvastagság ; profilozott tömítőhorony 65 mm hegesztett szerkezetű acéllap minimum 1,0 mm vastagságban, vékonyfalcos kialakítással matt krómozott háromdimenziós állítható pántokkal, fixen merevítő betétekbe rögzítve. Felfúrás védett hengerzárbetét, DIN 18254, PZ-3-BS 3 kulccsal és pótkulcs készítéséhez biztonsági igazolásssal. Vasalat az ajtó súlyához igazítva Az összes rendszerkiegészítővel kompletten, TS 5000 R-ISM csúszósínes felső ajtócsukó automata behúzó szerkezettel -D190 tűzgátló kilincsgarnitúra, BS 55 ajtóstopper Konszignáció szerinti kialakítással. | 2 | db |  |  | 0 | 0
51 | 45-001-31-0000352 | AA/III/02T konszignációs jelű Tűzgátló kétszárnyú ajtóelem beépítése, (1 db balos, 1 db jobbos) 1,40*2,125 m névleges mérettel, Hörmann HH90 D-2 (H-16) heggesztett szerkezet, Ütközőküszöb tömítéssel - típushoz tartozó gyártmány Ásványgyapottal kitöltött szabványos acéltok min.: 2 mm lemezvastagság ; profilozott tömítőhorony 65 mm hegesztett szerkezetű acéllap minimum 1,0 mm vastagságban, vékonyfalcos kialakítással matt krómozott háromdimenziós állítható pántokkal, fixen merevítő betétekbe rögzítve. Felfúrás védett hengerzárbetét, DIN 18254, PZ-3-BS 3 kulccsal és pótkulcs készítéséhez biztonsági igazolásssal. Vasalat az ajtó súlyához igazítva Az összes rendszerkiegészítővel kompletten, TS 5000 R-ISM csúszósínes felső ajtócsukó automata behúzó szerkezettel -D190 tűzgátló kilincsgarnitúra, BS 55 ajtóstopper Konszignáció szerinti kialakítással. | 2 | db |  |  | 0 | 0
52 | 45-001-31-0000353 | AA/III/03T konszignációs jelű Tűzgátló aknaajtó beépítése, (1 db balos, 2 db jobbos) 0,80*2,125 m névleges mérettel, Hörmann HH90 D-2 (H-16) heggesztett szerkezet, Ütközőküszöb tömítéssel - típushoz tartozó gyártmány Ásványgyapottal kitöltött szabványos acéltok min.: 2 mm lemezvastagság ; profilozott tömítőhorony 65 mm hegesztett szerkezetű acéllap minimum 1,0 mm vastagságban, vékonyfalcos kialakítással matt krómozott háromdimenziós állítható pántokkal, fixen merevítő betétekbe rögzítve. Felfúrás védett hengerzárbetét, DIN 18254, PZ-3-BS 3 kulccsal és pótkulcs készítéséhez biztonsági igazolásssal. Vasalat az ajtó súlyához igazítva Az összes rendszerkiegészítővel kompletten, TS 5000 R-ISM csúszósínes felső ajtócsukó automata behúzó szerkezettel -D190 tűzgátló kilincsgarnitúra, BS 55 ajtóstopper Konszignáció szerinti kialakítással. | 3 | db |  |  | 0 | 0
53 | 45-001-31-0000354 | BA/III/01T konszignációs jelű Tűzgátló kétszárnyú ajtóelem beépítése, (1 db balos) 1,50*2,125 m névleges mérettel, Hörmann HH90 D-2 (H-16) heggesztett szerkezet, Ütközőküszöb tömítéssel - típushoz tartozó gyártmány Ásványgyapottal kitöltött szabványos acéltok min.: 2 mm lemezvastagság ; profilozott tömítőhorony 65 mm hegesztett szerkezetű acéllap minimum 1,0 mm vastagságban, vékonyfalcos kialakítással matt krómozott háromdimenziós állítható pántokkal, fixen merevítő betétekbe rögzítve. Felfúrás védett hengerzárbetét, DIN 18254, PZ-3-BS 3 kulccsal és pótkulcs készítéséhez biztonsági igazolásssal. Vasalat az ajtó súlyához igazítva Az összes rendszerkiegészítővel kompletten, TS 5000 R-ISM csúszósínes felső ajtócsukó automata behúzó szerkezettel -D190 tűzgátló kilincsgarnitúra, BS 55 ajtóstopper Konszignáció szerinti kialakítással. | 1 | db |  |  | 0 | 0
54 | 45-001-31-0000355 | BA/III/05T konszignációs jelű Tűzgátló kétszárnyú ajtóelem beépítése, (1 db jobbos) 1,50*2,125 m névleges mérettel, Hörmann HH90 D-2 (H-16) heggesztett szerkezet, Ütközőküszöb tömítéssel - típushoz tartozó gyártmány Ásványgyapottal kitöltött szabványos acéltok min.: 2 mm lemezvastagság ; profilozott tömítőhorony 65 mm hegesztett szerkezetű acéllap minimum 1,0 mm vastagságban, vékonyfalcos kialakítással matt krómozott háromdimenziós állítható pántokkal, fixen merevítő betétekbe rögzítve. Felfúrás védett hengerzárbetét, DIN 18254, PZ-3-BS 3 kulccsal és pótkulcs készítéséhez biztonsági igazolásssal. Vasalat az ajtó súlyához igazítva Az összes rendszerkiegészítővel kompletten, TS 5000 R-ISM csúszósínes felső ajtócsukó automata behúzó szerkezettel -D190 tűzgátló kilincsgarnitúra, BS 55 ajtóstopper Konszignáció szerinti kialakítással. | 1 | db |  |  | 0 | 0
55 | 45-001-31-0000356 | BA/III/06T konszignációs jelű Tűzgátló tolóajtó beépítése, (1 db jobbos) 2,55*2,5 m névleges mérettel, NOVOFERM NS-tolókapu Ütközőküszöb tömítéssel - típushoz tartozó gyártmány Tok: horganyzott, alapozott, hegesztett acéllemezből Szárny/Lap:Összeszerelhető panelhorganyzott, alapozott, hegesztett acéllemezből, kőzetgyapot betéttel A kapu nem rendelkezik alsó megvezető sínnel, a kiegyenlítés egy alsó görgő segítségével történik. A szerkezet könnyű működést biztosítson. A kapu vég- ill. folyamatos lengéscsillapítóval van ellátva. Kagylókilincs Az összes rendszerkiegészítővel kompletten. A felső csúszósínben ellensúllyal vezérelt görgő biztosítja a kapu záródását tűz esetén. Füst és láng labirintus a kapulap falcában. A hőre duzzadó intumex tömítés a kapulap körül. Motoros működéssel. Elektromágnesses rögzítő egységgel, tűz- és füstjelző központtal és integrált csukás vezérlővel Konszignáció szerinti kialakítással. | 1 | db |  |  | 0 | 0
56 | 45-001-31-0000401 | AA/IV/01T konszignációs jelű Tűzgátló kétszárnyú ajtóelem beépítése, (1 db balos, 1 db jobbos) 1,40*2,125 m névleges mérettel, Hörmann HH90 D-2 (H-16) heggesztett szerkezet, Ütközőküszöb tömítéssel - típushoz tartozó gyártmány Ásványgyapottal kitöltött szabványos acéltok min.: 2 mm lemezvastagság ; profilozott tömítőhorony 65 mm hegesztett szerkezetű acéllap minimum 1,0 mm vastagságban, vékonyfalcos kialakítással matt krómozott háromdimenziós állítható pántokkal, fixen merevítő betétekbe rögzítve. Felfúrás védett hengerzárbetét, DIN 18254, PZ-3-BS 3 kulccsal és pótkulcs készítéséhez biztonsági igazolásssal. Vasalat az ajtó súlyához igazítva Az összes rendszerkiegészítővel kompletten, TS 5000 R-ISM csúszósínes felső ajtócsukó automata behúzó szerkezettel -D190 tűzgátló kilincsgarnitúra, BS 55 ajtóstopper Konszignáció szerinti kialakítással. | 2 | db |  |  | 0 | 0
57 | 45-001-31-0000402 | AA/IV/02T konszignációs jelű Tűzgátló ajtóelem beépítése, (1 db balos) 0,80*2,125 m névleges mérettel, Hörmann HH90 D-2 (H-16) heggesztett szerkezet, Ütközőküszöb tömítéssel - típushoz tartozó gyártmány Ásványgyapottal kitöltött szabványos acéltok min.: 2 mm lemezvastagság ; profilozott tömítőhorony 65 mm hegesztett szerkezetű acéllap minimum 1,0 mm vastagságban, vékonyfalcos kialakítással matt krómozott háromdimenziós állítható pántokkal, fixen merevítő betétekbe rögzítve. Felfúrás védett hengerzárbetét, DIN 18254, PZ-3-BS 3 kulccsal és pótkulcs készítéséhez biztonsági igazolásssal. Vasalat az ajtó súlyához igazítva Az összes rendszerkiegészítővel kompletten, TS 5000 R-ISM csúszósínes felső ajtócsukó automata behúzó szerkezettel -D190 tűzgátló kilincsgarnitúra, BS 55 ajtóstopper Konszignáció szerinti kialakítással. | 1 | db |  |  | 0 | 0
58 | 45-001-31-0000403 | BA/IV/01T konszignációs jelű Üvegezett tűzgátló ajtó beépítése, (1 db balos, 1 db jobbos) 1,70*2,125 m névleges mérettel, Hörmann HH90 D-2 (H-16) heggesztett szerkezet, Ütközőküszöb tömítéssel - típushoz tartozó gyártmány Ásványgyapottal kitöltött szabványos acéltok min.: 2 mm lemezvastagság ; profilozott tömítőhorony 65 mm hegesztett szerkezetű acéllap minimum 1,0 mm vastagságban, vékonyfalcos kialakítással matt krómozott háromdimenziós állítható pántokkal, fixen merevítő betétekbe rögzítve. Felfúrás védett hengerzárbetét, DIN 18254, PZ-3-BS 3 kulccsal és pótkulcs készítéséhez biztonsági igazolásssal. Vasalat az ajtó súlyához igazítva Az összes rendszerkiegészítővel kompletten, TS 5000 R-ISM csúszósínes felső ajtócsukó automata behúzó szerkezettel -D190 tűzgátló kilincsgarnitúra, BS 55 ajtóstopper Konszignáció szerinti kialakítással. | 2 | db |  |  | 0 | 0
59 | 45-001-31-0000404 | BA/IV/02T konszignációs jelű Tűzgátló ajtó beépítése, (1 db jobbos) 1,50*2,2 m névleges mérettel, Hörmann HH90 D-2 (H-16) heggesztett szerkezet, Ütközőküszöb tömítéssel - típushoz tartozó gyártmány Ásványgyapottal kitöltött szabványos acéltok min.: 2 mm lemezvastagság ; profilozott tömítőhorony 65 mm hegesztett szerkezetű acéllap minimum 1,0 mm vastagságban, vékonyfalcos kialakítással matt krómozott háromdimenziós állítható pántokkal, fixen merevítő betétekbe rögzítve. Felfúrás védett hengerzárbetét, DIN 18254, PZ-3-BS 3 kulccsal és pótkulcs készítéséhez biztonsági igazolásssal. Vasalat az ajtó súlyához igazítva Az összes rendszerkiegészítővel kompletten, TS 5000 R-ISM csúszósínes felső ajtócsukó automata behúzó szerkezettel -D190 tűzgátló kilincsgarnitúra, BS 55 ajtóstopper Konszignáció szerinti kialakítással. | 1 | db |  |  | 0 | 0
60 | 45-001-31-0000501 | AA/V/01T konszignációs jelű Tűzgátló ajtóelem beépítése, (1 db balos, 2 db jobbos) 0,80*2,125 m névleges mérettel, Hörmann HH90 D-2 (H-16) heggesztett szerkezet, Ütközőküszöb tömítéssel - típushoz tartozó gyártmány Ásványgyapottal kitöltött szabványos acéltok min.: 2 mm lemezvastagság ; profilozott tömítőhorony 65 mm hegesztett szerkezetű acéllap minimum 1,0 mm vastagságban, vékonyfalcos kialakítással matt krómozott háromdimenziós állítható pántokkal, fixen merevítő betétekbe rögzítve. Felfúrás védett hengerzárbetét, DIN 18254, PZ-3-BS 3 kulccsal és pótkulcs készítéséhez biztonsági igazolásssal. Vasalat az ajtó súlyához igazítva Az összes rendszerkiegészítővel kompletten, TS 5000 R-ISM csúszósínes felső ajtócsukó automata behúzó szerkezettel -D190 tűzgátló kilincsgarnitúra, BS 55 ajtóstopper Konszignáció szerinti kialakítással. | 3 | db |  |  | 0 | 0
61 | 45-001-31-0000502 | BA/V/02T konszignációs jelű Tűzgátló kétszárnyú ajtóelem beépítése, (1 db balos) 1,50*2,125 m névleges mérettel, Hörmann HH90 D-2 (H-16) heggesztett szerkezet, Ütközőküszöb tömítéssel - típushoz tartozó gyártmány Ásványgyapottal kitöltött szabványos acéltok min.: 2 mm lemezvastagság ; profilozott tömítőhorony 65 mm hegesztett szerkezetű acéllap minimum 1,0 mm vastagságban, vékonyfalcos kialakítással matt krómozott háromdimenziós állítható pántokkal, fixen merevítő betétekbe rögzítve. Felfúrás védett hengerzárbetét, DIN 18254, PZ-3-BS 3 kulccsal és pótkulcs készítéséhez biztonsági igazolásssal. Vasalat az ajtó súlyához igazítva Az összes rendszerkiegészítővel kompletten, TS 5000 R-ISM csúszósínes felső ajtócsukó automata behúzó szerkezettel -D190 tűzgátló kilincsgarnitúra, BS 55 ajtóstopper Konszignáció szerinti kialakítással. | 1 | db |  |  | 0 | 0
62 | 45-001-31-1000009 | BA/-2A/01T* konszignációs jelű Tűzgátló kétszárnyú ajtóelem beépítése, (jobbos) Hörmann HH90 D-2 (H-16) heggesztett szerkezet, 1,6*2,125 m névleges mérettel, Ütközőküszöb tömítéssel - típushoz tartozó gyártmány Ásványgyapottal kitöltött szabványos acéltok min.: 2 mm lemezvastagság ; profilozott tömítőhorony 65 mm hegesztett szerkezetű acéllap minimum 1,0 mm vastagságban, vékonyfalcos kialakítással matt krómozott háromdimenziós állítható pántokkal, fixen merevítő betétekbe rögzítve. Felfúrás védett hengerzárbetét, DIN 18254, PZ-3-BS 3 kulccsal és pótkulcs készítéséhez biztonsági igazolásssal. Vasalat az ajtó súlyához igazítva Az összes rendszerkiegészítővel kompletten, TS 5000 R-ISM csúszósínes felső ajtócsukó automata behúzó szerkezettel -D190 tűzgátló kilincsgarnitúra, BS 55 ajtóstopper Konszignáció szerinti kialakítással. | 1 | db |  |  | 0 | 0
63 | 45-001-31-1000208 | BA/F/12T konszignációs jelű Tűzgátló tolóajtó beépítése, (1 db jobbos) 1,995*2,125 m névleges mérettel, NOVOFERM NS-tolókapu Ütközőküszöb tömítéssel - típushoz tartozó gyártmány Tok: horganyzott, alapozott, hegesztett acéllemezből Szárny/Lap:Összeszerelhető panelhorganyzott, alapozott, hegesztett acéllemezből, kőzetgyapot betéttel A kapu nem rendelkezik alsó megvezető sínnel, a kiegyenlítés egy alsó görgő segítségével történik. A szerkezet könnyű működést biztosítson. A kapu vég- ill. folyamatos lengéscsillapítóval van ellátva. Kagylókilincs Az összes rendszerkiegészítővel kompletten. A felső csúszósínben ellensúllyal vezérelt görgő biztosítja a kapu záródását tűz esetén. Füst és láng labirintus a kapulap falcában. A hőre duzzadó intumex tömítés a kapulap körül. Motoros működéssel. Elektromágnesses rögzítő egységgel, tűz- és füstjelző központtal és integrált csukás vezérlővel Konszignáció szerinti kialakítással. | 1 | db |  |  | 0 | 0
64 | 45-001-31-1000311 | BA/I/11 konszignációs jelű Novoglass tűzgátló ajtó beépítése kompletten, 2,15*2,125 m névleges mérettel, (1 db jobbos) (ajtó: 2150 x 2125 mm; üveg felülvilágító: 2125 x 1005 mm ) Ütközőküszöb tömítéssel - típushoz tartozó gyártmány Keret: 70 mm; szárny: 75 mm extrudált aluminium vagy acél profilból, hőre duzzadó intunex szalaggal az ajtó körül 50 mm extrudált aluminium vagy acél profilból ; szerkezeti vastagság: 50 mm ; lábazatmagasság: 150 mm ISO-PYRAN S -hőszigetelt tűzgátló üveg (4mm üveg - 16mm távtartó+Arg.gáz- 4mm Low-E) -lágyfémbevonattal 2 db szinterezett görgőcsapágyas acél állítható pántokkal, fixen merevítő betétekbe rögzítve. Tűzgátló bevésőzár, felfúrás védett hengerzárbetét, DIN 18254, PZ-3-BS 3 kulccsal és pótkulcs készítéséhez biztonsági igazolásssal. Vasalat az ajtó súlyához igazítva Az összes rendszerkiegészítővel kompletten, 2 db TS 5000 R csúszósínes felső ajtócsukó automata behúzó szerkezettel; D190 tűzgátló kilincsgarnitúra, BS 55 ajtóstopper. Elektromágnesses rögzítő egységgel, tűz- és füstjelző központtal és integrált csukás vezérlővel Konszignáció szerinti kialakítással. | 1 | db |  |  | 0 | 0
65 | 45-002-2-0000002 | BAB/I/08 konszignációs jelű beltéri ablak, 100x150 cm névleges mérettel, Konszignáció szerinti kialakítással. | 1 | db |  |  | 0 | 0
66 | 45-002-2-1000003 | BAB/F/01 konszignációs jelű belső konyhai fém szerkezetű fixen üvegezett ablak, 217x100 cm névleges mérettel, 76 mm beépítési mélységgel, fém szerkezetű tok, porszórt felület RAL 7042. Konszignáció szerinti kialakítással. | 1 | db |  |  | 0 | 0
67 | 45-002-2-1000004 | BAB/F/02 konszignációs jelű belső konyhai fém szerkezetű fixen üvegezett ablak, 70x100 cm névleges mérettel, 76 mm beépítési mélységgel, fém szerkezetű tok, porszórt felület RAL 7042. Konszignáció szerinti kialakítással. | 1 | db |  |  | 0 | 0
68 | 45-003-1.99-0000001 | HK/F/01 konszignációs jelű földszinti kültéri tolókapu, Szabad áthajtasi szélesség : 5500 mm Tokkeret-magassága : 1800 mm aljzati szabad térrel együtt : kb. 100 mm Nyitásirány : bal, motoros működtetéssel, vezérléssel, kompletten. (Hörmann udvari tolókapu HS 200 alumínium vagy azzal műszakilag egyenértékű) Konszignáció szerinti kialakítással | 1 | db |  |  | 0 | 0
69 | 45-003-1.99-0000002 | HK/F/01 konszignációs jelű földszinti kültéri egyedi alumínium borításos kerítésbe beépített ajtószárny 1060x1800 mm-es mérettel, kompletten. Konszignáció szerinti kialakítással | 1 | db |  |  | 0 | 0
70 | 45-003-1.99-0000003 | HK/F/01 konszignációs jelű földszinti kültéri egyedi alumínium borításos kerítés kompletten (ajtószárny, és kapuszárny önálló tételben). Konszignáció szerinti kialakítással | 9.262 | m |  |  | 0 | 0
71 | 45-003-16.99-0000001 | HK/F/02 konszignációs jelű földszinti kültéri redőnykapu szerelése, 6400 mm x 3800 mm mérettel kompletten (DD Decoterm acél duplafalú vagy azzal műszakilag egyenértékű) Konszignáció szerinti kialakítással | 1 | db |  |  | 0 | 0
72 | 45-003-99-0010001 | KA/F/10 konszignációs jelű ASSA Abloy – RD-418 Négyszárnyú automatikus forgóajtó, középső tengellyel, álló légfüggönnyel a kilépési nyílásnál elhelyezése kompletten. Kialakítás: ASSA Abloy Frame profilrendszer, felső meghajtással · Belső átmérő: 1800 mm · Külső átmérő: 1888 mm · Belső magasság: 2200 · Attika magasság: minimum 200 mm · Külső magasság: 2400 mm · Belépési nyílás: 1191 mm Pánik vasalat menekülési útvonal biztosításához, manuálisan összelapolható ajtószárnyakkal Menekülési útvonalba figyelembe vehető szabaátjárási szélesség: 750mm Rejtett, infrás mozgásérzékelők a belépési nyílásoknál, mennyezeti profilba süllyesztve 4SAFE infrafüggönyös biztonsági jelenlét érzékelők az ajtólapokon 1 sensorral, 350 mm szélességben PDR infra biztonsági élvédelem a belépési nyílásoknál, rejtett, mennyezeti profilba süllyesztve Nyomás érzékeny biztonsági gumiérzékelők az ajtólapok vízszintes és függőleges élein Nyomás érzékeny függőleges aktív gumiütköző a belépési nyílás jobb oldalán Függöleges passzív gumiütköző a belépési nyílás bal oldalán RD elektromechanikus zár Belső tető led spotlámpákkal Felső porvédő tető PCD profilba süllyesztett programkapcsoló Profilba süllyesztett vészleállító gomb a belső oldalon Profilba süllyesztett vésznyitó gomb, menekülési útvonal biztosításához a belső oldalon Profilba süllyesztett "menekülő gomb" palást belső oldalán Porszórt RAL színskála szerinti festés Palást üveg: 4+4mm 1B1 víztiszta laminált biztonsági üveg EN12600 Forgó rész sík üveg: 3+3mm 2B2 víztiszta laminált biztonsági üveg EN12600 Rozsdamentes padlógyűrűburkolatváltáshoz és szennyfogó szőnyeg elhelyezéséhez Kemperol üvegszál erősítésű kenhető vízszigetelés a forgóajtó kültérbe eső tető részére Frico SFS30E12 forgóajtó kilépési nyílásánál álló légfüggyöny, elektromos fűtőelemmel | 1 | db |  |  | 0 | 0
73 | 45-004-3-0000004 | K-04 konszignációs jelű rámpakorlát elhelyezése, 5,81 m-es Koracél acélelemek, (Anyagszükséglet 1 db korláthoz: Acél körszelvény, D=50mm: 25,83m Talplemez, Ø100mm, v=5mm: 7 db Konszignáció szerinti kialakítással. | 2 | db |  |  | 0 | 0
74 | 45-004-5-0000001 | NRV-01 jelű NAGÉV 3 cm vastag szénacélból készült járdarács, tűzihorganyzásos korrózióvédelemmel ellátva, 100x700 mm mérettel. | 1 | db |  |  | 0 | 0
75 | 45-004-5-0000002 | NRV-02 jelű NAGÉV 3 cm vastag szénacélból készült járdarács, tűzihorganyzásos korrózióvédelemmel ellátva, 100x750 mm mérettel. | 3 | db |  |  | 0 | 0
76 | 45-004-5-0000003 | NRV-03 jelű NAGÉV 3 cm vastag szénacélból készült járdarács, tűzihorganyzásos korrózióvédelemmel ellátva, 100x900 mm mérettel. | 1 | db |  |  | 0 | 0
77 | 45-004-5-0000004 | NRV-04 jelű NAGÉV 3 cm vastag szénacélból készült járdarács, tűzihorganyzásos korrózióvédelemmel ellátva, 150x800 mm mérettel. | 1 | db |  |  | 0 | 0
78 | 45-004-5-0000005 | NRV-05 jelű NAGÉV 3 cm vastag szénacélból készült járdarács, tűzihorganyzásos korrózióvédelemmel ellátva, 200x800 mm mérettel. | 2 | db |  |  | 0 | 0
79 | 45-004-5-0000006 | NRV-06 jelű NAGÉV 3 cm vastag szénacélból készült járdarács, tűzihorganyzásos korrózióvédelemmel ellátva, 250x800 mm mérettel. | 3 | db |  |  | 0 | 0
80 | 45-004-5-0000007 | NRV-07 jelű NAGÉV 3 cm vastag szénacélból készült járdarács, tűzihorganyzásos korrózióvédelemmel ellátva, 300x800 mm mérettel. | 1 | db |  |  | 0 | 0
81 | 45-004-5-0000008 | NRV-08 jelű NAGÉV 3 cm vastag szénacélból készült járdarács, tűzihorganyzásos korrózióvédelemmel ellátva, 300x900 mm mérettel. | 1 | db |  |  | 0 | 0
82 | 45-004-5-0000009 | NRV-09 jelű NAGÉV 3 cm vastag szénacélból készült járdarács, tűzihorganyzásos korrózióvédelemmel ellátva, 300x1000 mm mérettel. | 1 | db |  |  | 0 | 0
83 | 45-004-5-0000010 | NRV-10 jelű NAGÉV 3 cm vastag szénacélból készült járdarács, tűzihorganyzásos korrózióvédelemmel ellátva, 400x800 mm mérettel. | 4 | db |  |  | 0 | 0
84 | 45-004-5-0000011 | NRV-11 jelű NAGÉV 3 cm vastag szénacélból készült járdarács, tűzihorganyzásos korrózióvédelemmel ellátva, 550x800 mm mérettel. | 3 | db |  |  | 0 | 0
85 | 45-004-5-0000012 | NRV-12 jelű NAGÉV 3 cm vastag szénacélból készült járdarács, tűzihorganyzásos korrózióvédelemmel ellátva, 600x800 mm mérettel. | 1 | db |  |  | 0 | 0
86 | 45-004-5-0000013 | NRV-13 jelű NAGÉV 3 cm vastag szénacélból készült járdarács, tűzihorganyzásos korrózióvédelemmel ellátva, 650x800 mm mérettel. | 1 | db |  |  | 0 | 0
87 | 45-004-5-0000014 | NRV-14 jelű NAGÉV 3 cm vastag szénacélból készült járdarács, tűzihorganyzásos korrózióvédelemmel ellátva, 700x140 mm mérettel. | 1 | db |  |  | 0 | 0
88 | 45-004-5-0000015 | NRV-15 jelű NAGÉV 3 cm vastag szénacélból készült járdarács, tűzihorganyzásos korrózióvédelemmel ellátva, 700x750 mm mérettel. | 1 | db |  |  | 0 | 0
89 | 45-004-5-0000016 | NRV-16 jelű NAGÉV 3 cm vastag szénacélból készült járdarács, tűzihorganyzásos korrózióvédelemmel ellátva, 700x900 mm mérettel. | 1 | db |  |  | 0 | 0
90 | 45-004-5-0000017 | NRV-17 jelű NAGÉV 3 cm vastag szénacélból készült járdarács, tűzihorganyzásos korrózióvédelemmel ellátva, 700x1000 mm mérettel. | 58 | db |  |  | 0 | 0
91 | 45-004-5-0000018 | NRV-18 jelű NAGÉV 3 cm vastag szénacélból készült járdarács, tűzihorganyzásos korrózióvédelemmel ellátva, 750x800 mm mérettel. | 1 | db |  |  | 0 | 0
92 | 45-004-5-0000019 | NRV-19 jelű NAGÉV 3 cm vastag szénacélból készült járdarács, tűzihorganyzásos korrózióvédelemmel ellátva, 750x880 mm mérettel. | 1 | db |  |  | 0 | 0
93 | 45-004-5-0000020 | NRV-21 jelű NAGÉV 3 cm vastag szénacélból készült járdarács, tűzihorganyzásos korrózióvédelemmel ellátva, 900x550 mm mérettel. | 1 | db |  |  | 0 | 0
94 | 45-004-5-0000021 | NRV-22 jelű NAGÉV 3 cm vastag szénacélból készült járdarács, tűzihorganyzásos korrózióvédelemmel ellátva, 900x900 mm mérettel. | 1 | db |  |  | 0 | 0
95 | 45-004-5-0000022 | NRV-23 jelű NAGÉV 3 cm vastag szénacélból készült járdarács, tűzihorganyzásos korrózióvédelemmel ellátva, 900x950 mm mérettel. | 1 | db |  |  | 0 | 0
96 | 45-004-5-0000023 | NRV-24 jelű NAGÉV 3 cm vastag szénacélból készült járdarács, tűzihorganyzásos korrózióvédelemmel ellátva, 900x1000 mm mérettel. | 1 | db |  |  | 0 | 0
97 | 45-004-5-0000024 | NRV-25 jelű NAGÉV 3 cm vastag szénacélból készült járdarács, tűzihorganyzásos korrózióvédelemmel ellátva, 900x1000 mm mérettel. | 6 | db |  |  | 0 | 0
98 | 45-004-5-0000025 | NRV-26 jelű NAGÉV 3 cm vastag szénacélból készült járdarács, tűzihorganyzásos korrózióvédelemmel ellátva, 950x950 mm mérettel. | 2 | db |  |  | 0 | 0
99 | 45-004-5-0000026 | NRV-27 jelű NAGÉV 3 cm vastag szénacélból készült járdarács, tűzihorganyzásos korrózióvédelemmel ellátva, 1000x300 mm mérettel. | 1 | db |  |  | 0 | 0
100 | 45-004-5-0000027 | NRV-28 jelű NAGÉV 3 cm vastag szénacélból készült járdarács, tűzihorganyzásos korrózióvédelemmel ellátva, 1000x350 mm mérettel. | 5 | db |  |  | 0 | 0
101 | 45-004-5-0000028 | NRV-29 jelű NAGÉV 3 cm vastag szénacélból készült járdarács, tűzihorganyzásos korrózióvédelemmel ellátva, 1000x600 mm mérettel. | 22 | db |  |  | 0 | 0
102 | 45-004-5-0000029 | NRV-30 jelű NAGÉV 3 cm vastag szénacélból készült járdarács, tűzihorganyzásos korrózióvédelemmel ellátva, 1000x800 mm mérettel. | 365 | db |  |  | 0 | 0
103 | 45-004-5-0000030 | NRV-31 jelű NAGÉV 3 cm vastag szénacélból készült járdarács, tűzihorganyzásos korrózióvédelemmel ellátva, 1000x850 mm mérettel. | 3 | db |  |  | 0 | 0
104 | 45-004-5-0000031 | NRV-32 jelű NAGÉV 3 cm vastag szénacélból készült járdarács, tűzihorganyzásos korrózióvédelemmel ellátva, 1000x900 mm mérettel. | 7 | db |  |  | 0 | 0
105 | 45-004-5-0000032 | NRV-33 jelű NAGÉV 3 cm vastag szénacélból készült járdarács, tűzihorganyzásos korrózióvédelemmel ellátva, 1000x950 mm mérettel. | 1 | db |  |  | 0 | 0
106 | 45-004-5-0000033 | NRV-34 jelű NAGÉV 3 cm vastag szénacélból készült járdarács, tűzihorganyzásos korrózióvédelemmel ellátva, 1000x1000 mm mérettel. | 121 | db |  |  | 0 | 0
107 | 45-004-5-0000034 | NRV-35 jelű NAGÉV 3 cm vastag szénacélból készült járdarács, tűzihorganyzásos korrózióvédelemmel ellátva, 1130x950 mm mérettel. | 2 | db |  |  | 0 | 0
108 | 45-004-5-0000035 | NRF-1 jelű NAGÉV 3 cm vastag szénacélból készült járdarács, tűzihorganyzásos korrózióvédelemmel ellátva, 700x610 mm mérettel. | 1 | db |  |  | 0 | 0
109 | 45-004-5-0000036 | NRF-2 jelű NAGÉV 3 cm vastag szénacélból készült járdarács, tűzihorganyzásos korrózióvédelemmel ellátva, 1040x614 mm mérettel. | 1 | db |  |  | 0 | 0
110 | 45-004-5-0000037 | NRF-3 jelű NAGÉV 3 cm vastag szénacélból készült járdarács, tűzihorganyzásos korrózióvédelemmel ellátva, 1040x1000 mm mérettel. | 2 | db |  |  | 0 | 0
111 | 45-004-5-0000038 | NRF-4 jelű NAGÉV 3 cm vastag szénacélból készült járdarács, tűzihorganyzásos korrózióvédelemmel ellátva, 1100x610 mm mérettel. | 1 | db |  |  | 0 | 0
112 | 45-004-5-0000039 | NRF-5 jelű NAGÉV 3 cm vastag szénacélból készült járdarács, tűzihorganyzásos korrózióvédelemmel ellátva, 2000x100 mm mérettel. | 1 | db |  |  | 0 | 0
113 | 45-004-5-0000040 | NRF-6 jelű NAGÉV 3 cm vastag szénacélból készült járdarács, tűzihorganyzásos korrózióvédelemmel ellátva, 2000x1000 mm mérettel. | 4 | db |  |  | 0 | 0
114 | 45-004-5-0000041 | NRF-7 jelű NAGÉV 3 cm vastag szénacélból készült járdarács, tűzihorganyzásos korrózióvédelemmel ellátva, 2060x100 mm mérettel. | 1 | db |  |  | 0 | 0
115 | 45-004-5-0000042 | NRF-8 jelű NAGÉV 3 cm vastag szénacélból készült járdarács, tűzihorganyzásos korrózióvédelemmel ellátva, 2060x1000 mm mérettel. | 4 | db |  |  | 0 | 0
116 | 45-004-5-0000043 | NRF-9 jelű NAGÉV 3 cm vastag szénacélból készült járdarács, tűzihorganyzásos korrózióvédelemmel ellátva, 2660x600 mm mérettel. | 1 | db |  |  | 0 | 0
117 | 45-004-5-0000044 | NRF-10 jelű NAGÉV 3 cm vastag szénacélból készült járdarács, tűzihorganyzásos korrózióvédelemmel ellátva, 2660x1000 mm mérettel. | 1 | db |  |  | 0 | 0
118 | 45-004-5-0000045 | NRF-12 jelű NAGÉV 3 cm vastag szénacélból készült járdarács, tűzihorganyzásos korrózióvédelemmel ellátva, 2950x600 mm mérettel. | 2 | db |  |  | 0 | 0
119 | 45-004-5-0000046 | NRF-13 jelű NAGÉV 3 cm vastag szénacélból készült járdarács, tűzihorganyzásos korrózióvédelemmel ellátva, 2950x1000 mm mérettel. | 2 | db |  |  | 0 | 0
120 | 45-004-5-0000047 | NRF-14 jelű NAGÉV 3 cm vastag szénacélból készült járdarács, tűzihorganyzásos korrózióvédelemmel ellátva, 3070x774 mm mérettel. | 1 | db |  |  | 0 | 0
121 | 45-004-5-0000048 | NRF-15 jelű NAGÉV 3 cm vastag szénacélból készült járdarács, tűzihorganyzásos korrózióvédelemmel ellátva, 3100x1000 mm mérettel. | 3 | db |  |  | 0 | 0
122 | 45-004-5-0000049 | NRF-11 jelű NAGÉV 3 cm vastag szénacélból készült járdarács, tűzihorganyzásos korrózióvédelemmel ellátva, 2850x1000 mm mérettel. | 2 | db |  |  | 0 | 0
123 | 45-004-5-0000050 | NRF-16 jelű NAGÉV 3 cm vastag szénacélból készült járdarács, tűzihorganyzásos korrózióvédelemmel ellátva, 3160x774 mm mérettel. | 1 | db |  |  | 0 | 0
124 | 45-004-5-0000051 | NRF-17 jelű NAGÉV 3 cm vastag szénacélból készült járdarács, tűzihorganyzásos korrózióvédelemmel ellátva, 3160x1000 mm mérettel. | 4 | db |  |  | 0 | 0
125 | 45-004-5-0000052 | NRF-18 jelű NAGÉV 3 cm vastag szénacélból készült járdarács, tűzihorganyzásos korrózióvédelemmel ellátva, 3780x174 mm mérettel. | 1 | db |  |  | 0 | 0
126 | 45-004-5-0000053 | NRF-19 jelű NAGÉV 3 cm vastag szénacélból készült járdarács, tűzihorganyzásos korrózióvédelemmel ellátva, 3780x1000 mm mérettel. | 5 | db |  |  | 0 | 0
127 | 45-004-5-0000054 | NRF-20 jelű NAGÉV 3 cm vastag szénacélból készült járdarács, tűzihorganyzásos korrózióvédelemmel ellátva, 4470x100 mm mérettel. | 1 | db |  |  | 0 | 0
128 | 45-004-5-0000055 | NRF-21 jelű NAGÉV 3 cm vastag szénacélból készült járdarács, tűzihorganyzásos korrózióvédelemmel ellátva, 4470x1000 mm mérettel. | 4 | db |  |  | 0 | 0
129 | 45-004-5-0000056 | NRF-22 jelű NAGÉV 3 cm vastag szénacélból készült járdarács, tűzihorganyzásos korrózióvédelemmel ellátva, 6000x610 mm mérettel. | 1 | db |  |  | 0 | 0
130 | 45-004-5-0000057 | NRF-23 jelű NAGÉV 3 cm vastag szénacélból készült járdarács, tűzihorganyzásos korrózióvédelemmel ellátva, 6100x174 mm mérettel. | 1 | db |  |  | 0 | 0
131 | 45-004-5-0000058 | NRF-24 jelű NAGÉV 3 cm vastag szénacélból készült járdarács, tűzihorganyzásos korrózióvédelemmel ellátva, 6100x1000 mm mérettel. | 5 | db |  |  | 0 | 0
132 | 45-004-5-0000059 | NRV-20 jelű NAGÉV 3 cm vastag szénacélból készült járdarács, tűzihorganyzásos korrózióvédelemmel ellátva, 800x800 mm mérettel. | 2 | db |  |  | 0 | 0
133 | 45-005-1.3-0000001 | KA/F/01 konszignációs jelű ELMŰ típusajtó elhelyezése, 2,00*2,20 m névleges mérettel, Típushoz tartozó gyártmány küszöbbel, Rendszerhez tartozó alumínium szerkeze Acél szerkezetű szellőzőrács az ELMŰ előírások szerint MABISZ minősítésnek megfelelő, 5 ponton záródó vasalatrendszer, rozsdamentes kilincs és cilinder. Konszignáció szerinti kilakítással. | 5 | db |  |  | 0 | 0
134 | 45-005-1.3-0010004 | KAB/F/02 konszignációs jelű ELMŰ típusajtóval megegyező kivitelű szellőző, Acél szerkezetű szellőzőrács, 2,00*2,20 m mérettel, Típushoz tartozó gyártmány küszöbbel, Rendszerhez tartozó acél szerkezetű tok, Acél szerkezetű szellőzőrács az ELMŰ előírások szerint felületképzés Belsőépítészeti kiviteli terv szerint - elektroszattikus porszórással, MABISZ minősítésnek megfelelő, 5 ponton záródó vasalatrendszer, rozsdamentes kilincs és cilinder. Konszignáció szerinti kialakítással. | 5 | db |  |  | 0 | 0
135 | 45-005-99-0000099 | Egyéb épületlakatos szerkezetek elhelyezése, horganyzott acél L 150/150x2 mm méretű profil kötőelem, az attikafallefedés ékbevágott palló lejtésképzésének megfogására, az aljzathoz mechanikailag rögzítve | 328.35 | m |  |  | 0 | 0
136 | 45-005-99-0000101 | Egyéb épületlakatos szerkezetek elhelyezése, L-04 konszignációs jelű -2BEM pince lépcső beépítése kompletten, konszignáció szerinti kialakítással. Két oldalon gyámolított acél tartószerkezetű lépcső, mázolt korracél elemekből, RAL 7016. | 1 | db |  |  | 0 | 0
137 | 45-005-99-0000102 | Egyéb épületlakatos szerkezetek elhelyezése, L-15 konszignációs jelű 5EM acél lépcső az antennákhoz beépítése kompletten, konszignáció szerinti kialakítással. Középen gyámolított acél tartószerkezetű lépcső; nagév rács lépcsőlappal, mázolt korracél elemekből RAL 7016. | 1 | db |  |  | 0 | 0
138 | 45-005-99-0000103 | Egyéb épületlakatos szerkezetek elhelyezése, L-16 konszignációs jelű 5EM gépészeti tető lépcső 1 beépítése kompletten, konszignáció szerinti kialakítással. Középen gyámolított acél tartószerkezetű lépcső, mázolt korracél elemekből, RAL 7016. | 4 | db |  |  | 0 | 0
139 | 45-005-99-0000105 | Egyéb épületlakatos szerkezetek elhelyezése, L-17 konszignációs jelű 5EM gépészeti tető lépcső 2 beépítése kompletten, konszignáció szerinti kialakítással. Középen gyámolított acél tartószerkezetű lépcső; nagév rács lépcsőlappal, mázolt korracél elemekből, RAL 7016. | 1 | db |  |  | 0 | 0
140 | 45-005-99-0000106 | Egyéb épületlakatos szerkezetek elhelyezése, L-18 konszignációs jelű 1EM kerti lépcső beépítése kompletten, konszignáció szerinti kialakítással. Két oldalon gyámolított acél tartószerkezetű lépcső, horganyzott acél elemekből. | 1 | db |  |  | 0 | 0
141 | 45-005-99-0000107 | Egyéb épületlakatos szerkezetek elhelyezése, K-06 konszignációs jelű kikötési pont kialakítása horgyanyzott acél acélelemekből, Anyagszükséglet 1 fm-enként: Horgyanyzott acél fogodzó Ø76,1*5 - 1,0 fm Horgyanyzott acél oszlop Ø108*5 - 1,0*2=2,0 fm Talplemez, 250*250mm, v=10mm: 2 db rögzítökkel kompletten. | 27.55 | m |  |  | 0 | 0
142 | 45-005-99-0000108 | Egyéb épületlakatos szerkezetek elhelyezése, K-07 konszignációs jelű kikötési pont kialakítása horgyanyzott acél acélelemekből, Anyagszükséglet 1 fm-enként: Horgyanyzott acél fogodzó Ø76,1*5 - 1,0 fm Horgyanyzott acél oszlop Ø108*5 - 0,4*2=0,8 fm Talplemez, 250*250mm, v=10mm: 2 db rögzítökkel kompletten. | 16.68 | m |  |  | 0 | 0
143 | 45-005-99-0000109 | K-08 Koracél acélkorlát elhelyezése, az acél tartószerkezet a lépcső acélszerkezetéhez rögzítve. Anyagszükséglet 1 fm-enként: Koracél oszlop 1,00*4=4,00 fm (20*50 mm) Koracél fogodzó 1,00*2=2,00 fm (20*50 mm) Koracél pálcák 1,00*9=9,00 fm (Ø50 mm) gyártó általi rögzítőkkel kompletten | 20.33 | m |  |  | 0 | 0
144 | 45-005-99-0000110 | B-04 konszignációs jelű szálcsiszolt rozsdamentes acél takarólemezszegély (ksz.:70 cm) beépítése, rendszerhez tartozó szigetelőanygokkal és alkalmazás technika szerinti beépítéssel és dilatációval. Konszignáció szerinti kialakítással. | 35.28 | m |  |  | 0 | 0
145 | 45-005-99-0000111 | B-05 konszignációs jelű horganyzott acél L acél szegélyelem és bordáslemez, L60*60*5 mm horganyzott acélból. Konszignáció szerinti kialakítással. | 124.42 | m |  |  | 0 | 0
146 | 45-005-99-0000112 | B-17 konszignációs jelű szálcsiszolt rozsdamentes acél takarólemez (ksz.:115 cm) Konszignáció szerinti kialakítással. | 18.32 | m |  |  | 0 | 0
147 | 45-005-99-0000113 | Egyéb épületlakatos szerkezetek elhelyezése, L-07 konszignációs jelű acéllépcső beépítése kompletten. Melegen hengerelt acél tartószerkezet, acéllemez profilos lépcsőfok és pihenő, koracél acélelemekből. Konszignáció szerinti kialakítással. | 1 | db |  |  | 0 | 0
148 | 45-005-99-0000201 | Egyéb épületlakatos szerkezetek elhelyezése, ACP - Acél pálcák 4. emeleti lépcső díszítő elem kialakítása, 16 x 4 db max.: 300 cm hosszúságú összesen: 192 m/ raszterenként 64 m / Ø 14,0 mm átmérőjű rozsdamentes acél, festett szinterezett pálcák ponszerű rögzítéssel a HEA 140 méretezett acél szelvényhez. Konszignáció szerinti kialakítással. | 1 | ktsg |  |  | 0 | 0
149 | 45-005-99-0000203 | Egyéb épületlakatos szerkezetek elhelyezése, L-21 konszignációs jelű 1EM kertre kivezető lépcső ( belsőépítész kiviteli terv szerint ) beépítése kompletten, konszignáció szerinti kialakítással, acélszerkezetű lépcsőfok és pihenő, belsépítész kiviteli terv szerinti felületképzéssel. | 1 | db |  |  | 0 | 0
150 | 45-005-99-0000301 | Egyéb épületlakatos szerkezetek elhelyezése, B-18 konszignációs jelű Horgyanyzott acél ütköző beépítése, Vasbeton szerkezetéhez rögzítve. Anyagszükséglet db-onként: Horgyanyzott acél Ø76,1*5 - 2,0 fm Talplemez, 250*250mm, v=10mm: 2 db rögzítőkkel kompletten. Konszignáció szerinti kialakítással. | 30 | db |  |  | 0 | 0
151 | 45-005-99-0001001 | Egyéb épületlakatos szerkezetek elhelyezése, K-10 konszignációs jelű Söll GlideLoc® rendszerű biztonsági létra beépítése, 1,3 m szintkülönbséget áthidaló (1,3m + kapaszkodó a feljutáshoz). Konszignáció szerinti kialakítással | 2 | db |  |  | 0 | 0
152 | 45-005-99-0001002 | Egyéb épületlakatos szerkezetek elhelyezése, K-11 konszignációs jelű Söll GlideLoc® rendszerű biztonsági létra beépítése, 1,7 m szintkülönbséget áthidaló (1,7m + kapaszkodó a feljutáshoz). Konszignáció szerinti kialakítással | 1 | db |  |  | 0 | 0
153 | 45-005-99-0001003 | Egyéb épületlakatos szerkezetek elhelyezése, K-12 konszignációs jelű Söll GlideLoc® rendszerű biztonsági létra beépítése, 3,0 m szintkülönbséget áthidaló (3 m + kapaszkodó a feljutáshoz). Konszignáció szerinti kialakítással | 1 | db |  |  | 0 | 0
|  | Munkanem összesen: |  |  |  |  | 0 | 0

## ÉM-Üvegezés
Ssz. | Tételszám | Tétel szövege | Menny. | Egység | Anyag egységár | Díj egységre | Anyag összesen | Díj összesen
1 | 46-021-3.2-0000001 | K-01 konszignációs jelű Üveg kapaszkodó elhelyezése, P4A (A3) dobásálló üvegszerkezet teljeskörű mechanikai védelemet alkotóelem, Acél tartószerkezet falhoz dűbelezve, fogodzó koracélrögzítőcsövekbe szorítva (Anyagszükséglet 1 fm-enként: Acél rögzítőelem 5 db 10 mm ragsztott biztonsági üveg 0,15*1,00 = 0,15m2 (P4A) (pl.: 2*5 mm) gyártói rögzítőelemekkel kompletten (csavar,tartó,kupak,...) aluminium élvédő - 1 fm alkalmazás technika szerinti rögzítéssel és toldással kompletten) Konszignáció szerinti kialakítással. | 135.41 | m |  |  | 0 | 0
2 | 46-021-3.2-0000002 | K-02 konszignációs jelű Üvegkorlát elhelyezése, P4A (A3) dobásálló üvegszerkezet teljeskörű mechanikai védelemet alkotóelem, Koracél acélelemek, savmart üvegfelület (Anyagszükséglet 1 fm-enként: Acél rögzítőelem 10 db 12 mm ragsztott biztonsági üveg 1,50*1,00 = 1,50m2 (P4A) (pl.: 3*4 mm) aluminium élvédő - 1 fm gyártói rögzítőelemekkel kompletten (csavar,tartó,kupak,...) 1 fm rozsdamentesacél cseppentő ksz: 16 cm alkalmazás technika szerinti rögzítéssel és toldással kompletten) Konszignáció szerinti kialakítással. | 235.5 | m |  |  | 0 | 0
3 | 46-021-3.2-0000003 | K-03 konszignációs jelű Alsómegfogású üvegkorlát elhelyezése, P4A (A3) dobásálló üvegszerkezet teljeskörű mechanikai védelemet alkotóelem, Koracél acélelemek (Anyagszükséglet 1 fm-enként: Acél üvegszorító 1,00 fm 12 mm ragsztott biztonsági üveg 0,95*1,00 =0,95 m2 (P4A) (pl.: 3*4 mm) aluminium élvédő - 1 fm Tüzihorganyzott dűbel M10 gyártói előírás szerint gyártó által ajánlott tömítő-, szigetelő anyaggal és rögzítő elemekkel kompletten) Konszignáció szerinti kialakítással. | 169.49 | m |  |  | 0 | 0
4 | 46-021-3.2-0000004 | K-03* konszignációs jelű Alsómegfogású üvegkorlát elhelyezése, P4A (A3) dobásálló üvegszerkezet teljeskörű mechanikai védelemet alkotóelem, Koracél acélelemek (Anyagszükséglet 1 fm-enként: Acél üvegszorító 1,00 fm szálcsiszolt rozsdamentes acél hosszított takarólemez 1 fm gyártói rögzítéssel 12 mm ragasztott biztonsági üveg 0,95*1,00 =0,95 m2 (P4A) (pl.: 3*4 mm) Tüzihorganyzott dűbel M10 gyártói előírás szerint gyártó által ajánlott tömítő-, szigetelő anyaggal és rögzítő elemekkel kompletten aluminium élvédő - 1 fm) Konszignáció szerinti kialakítással. | 30.33 | m |  |  | 0 | 0
5 | 46-031-9-0000101 | ÜL-01 konszignációs jelű üveg homlokzati lamella elhelyezése Egyedi gyártású, szinezett, edzett üveg lamella homlokzati díszítő elem, 350,00 x 3465,00 x 20,00 mm mérettel. | 25 | db |  |  | 0 | 0
6 | 46-031-9-0000102 | ÜL-02 konszignációs jelű üveg homlokzati lamella elhelyezése Egyedi gyártású, szinezett, edzett üveg lamella homlokzati díszítő elem, 350,00 x 3630,00 x 20,00 mm mérettel. | 25 | db |  |  | 0 | 0
7 | 46-031-9-0000103 | ÜL-03 konszignációs jelű üveg homlokzati lamella elhelyezése Egyedi gyártású, szinezett, edzett üveg lamella homlokzati díszítő elem, 350,00 x 3365,00 x 20,00 mm mérettel. | 25 | db |  |  | 0 | 0
8 | 46-031-9-0000104 | ÜLT-01 konszignációs jelű üveg homlokzati lamella tartóprofilelhelyezése Egyedi rozsdamentes acél "U" profil, szálcsiszolt, eredetí fényű felülettel 5,00 x 32,00 x 185,00 mm mérettel, | 100 | db |  |  | 0 | 0
9 | 46-031-9-0000105 | ÜLT-02 konszignációs jelű üveg homlokzati lamella vízszintes acél váz elhelyezése Négyzet és téglalap keresztmetszetű hidegen hajlított sima vagy mángorolt zártszelvények S235-ös 50x25x2.0 mm mérettel, Mindkét vég 45,00o-os szögben gérbevágva, 5800 mm | 6 | db |  |  | 0 | 0
10 | 46-031-9-0000106 | ÜLT-03 konszignációs jelű üveg homlokzati lamella vízszintes acél váz elhelyezése Négyzet és téglalap keresztmetszetű hidegen hajlított sima vagy mángorolt zártszelvények S235-ös 50x25x2.0 mm mérettel, Mindkét vég 45,00o-os szögben gérbevágva, 2800 mm | 6 | db |  |  | 0 | 0
11 | 46-031-9-0000107 | ÜLT-04 konszignációs jelű üveg homlokzati lamella függőleges acél váz elhelyezése Négyzet és téglalap keresztmetszetű hidegen hajlított sima vagy mángorolt zártszelvények S235-ös 50x25x2.0 mm mérettel, Mindkét vég 45,00o-os szögben gérbevágva, 220 mm | 2 | db |  |  | 0 | 0
12 | 46-031-9-0000108 | ÜLT-05 konszignációs jelű üveg homlokzati lamella függőleges acél váz elhelyezése Négyzet és téglalap keresztmetszetű hidegen hajlított sima vagy mángorolt zártszelvények S235-ös 50x25x2.0 mm mérettel, Mindkét vég 45,00o-os szögben gérbevágva, 300 mm | 2 | db |  |  | 0 | 0
13 | 46-031-9-0000109 | ÜLT-06 konszignációs jelű üveg homlokzati lamella függőleges acél váz elhelyezése Kör keresztmetszetű hidegen hajlított sima vagy mángorolt körszelvény S235-ös 26.9x2.0 mm mérettel, 170 mm | 25 | db |  |  | 0 | 0
14 | 46-031-9-0000110 | ÜLT-07 konszignációs jelű üveg homlokzati lamella függőleges acél váz elhelyezése Kör keresztmetszetű hidegen hajlított sima vagy mángorolt körszelvény S235-ös 26.9x2.0 mm mérettel, 250 mm | 25 | db |  |  | 0 | 0
15 | 46-041-1.1.1.1.2-0000001 | BAB/I/01 konszignációs jelű Beltéri egyrétegű üvegfal az irodákban, DEKO FG Silent Alumínium szerkezetű üvegfal, 140x250 cm mérettel, Tok: 20 mm alumínium profilokkal, Szárny/Lap: 15 mm vastag üvegmodulokból profilos kapcsolatta. Üvegezés: 12 mm vastag üvegmodul (ragasztott, biztonsági) Vasalat, zár: Az összes rendszerkiegészítővel kompletten Az összes rendszerkiegészítővel kompletten, Szilikonos kapcsolat: Az üvegtáblák 1.5; 2 vagy 3 mm vastag átlátszó szilikon csíkkal kapcsolódnak egymáshoz. Nyitott kapcsolat : egyszerű, nem mechanikus kapcsolat, 3-5 milliméteres szabad rés kerül kialakításra. Konszignáció szerinti kialakítással. | 3 | db |  |  | 0 | 0
16 | 46-041-1.1.1.1.2-0000002 | BAB/I/02 konszignációs jelű Beltéri egyrétegű üvegfal az irodákban, DEKO FG Silent Alumínium szerkezetű üvegfal, 240x250 cm mérettel, Tok: 20 mm alumínium profilokkal, Szárny/Lap: 15 mm vastag üvegmodulokból profilos kapcsolatta. Üvegezés: 12 mm vastag üvegmodul (ragasztott, biztonsági) Vasalat, zár: Az összes rendszerkiegészítővel kompletten Az összes rendszerkiegészítővel kompletten, Szilikonos kapcsolat: Az üvegtáblák 1.5; 2 vagy 3 mm vastag átlátszó szilikon csíkkal kapcsolódnak egymáshoz. Nyitott kapcsolat : egyszerű, nem mechanikus kapcsolat, 3-5 milliméteres szabad rés kerül kialakításra. Konszignáció szerinti kialakítással. | 1 | db |  |  | 0 | 0
17 | 46-041-1.1.1.1.2-0000003 | BAB/I/03 konszignációs jelű Beltéri egyrétegű üvegfal az irodákban, DEKO FG Silent Alumínium szerkezetű üvegfal, 65x250 cm mérettel, Tok: 20 mm alumínium profilokkal, Szárny/Lap: 15 mm vastag üvegmodulokból profilos kapcsolatta. Üvegezés: 12 mm vastag üvegmodul (ragasztott, biztonsági) Vasalat, zár: Az összes rendszerkiegészítővel kompletten Az összes rendszerkiegészítővel kompletten, Szilikonos kapcsolat: Az üvegtáblák 1.5; 2 vagy 3 mm vastag átlátszó szilikon csíkkal kapcsolódnak egymáshoz. Nyitott kapcsolat : egyszerű, nem mechanikus kapcsolat, 3-5 milliméteres szabad rés kerül kialakításra. Konszignáció szerinti kialakítással. | 1 | db |  |  | 0 | 0
18 | 46-041-1.1.1.1.2-0000004 | BAB/I/04 konszignációs jelű Beltéri egyrétegű üvegfal az irodákban, DEKO FG Silent Alumínium szerkezetű üvegfal, 100x250 cm mérettel, Tok: 20 mm alumínium profilokkal, Szárny/Lap: 15 mm vastag üvegmodulokból profilos kapcsolatta. Üvegezés: 12 mm vastag üvegmodul (ragasztott, biztonsági) Vasalat, zár: Az összes rendszerkiegészítővel kompletten Az összes rendszerkiegészítővel kompletten, Szilikonos kapcsolat: Az üvegtáblák 1.5; 2 vagy 3 mm vastag átlátszó szilikon csíkkal kapcsolódnak egymáshoz. Nyitott kapcsolat : egyszerű, nem mechanikus kapcsolat, 3-5 milliméteres szabad rés kerül kialakításra. Konszignáció szerinti kialakítással. | 2 | db |  |  | 0 | 0
19 | 46-041-1.1.1.1.2-0000005 | BAB/I/05 konszignációs jelű Beltéri egyrétegű üvegfal az irodákban, DEKO FG Silent Alumínium szerkezetű üvegfal, 190x250 cm mérettel, Tok: 20 mm alumínium profilokkal, Szárny/Lap: 15 mm vastag üvegmodulokból profilos kapcsolatta. Üvegezés: 12 mm vastag üvegmodul (ragasztott, biztonsági) Vasalat, zár: Az összes rendszerkiegészítővel kompletten Az összes rendszerkiegészítővel kompletten, Szilikonos kapcsolat: Az üvegtáblák 1.5; 2 vagy 3 mm vastag átlátszó szilikon csíkkal kapcsolódnak egymáshoz. Nyitott kapcsolat : egyszerű, nem mechanikus kapcsolat, 3-5 milliméteres szabad rés kerül kialakításra. Konszignáció szerinti kialakítással. | 2 | db |  |  | 0 | 0
20 | 46-041-1.1.1.1.2-0000006 | BAB/I/06 konszignációs jelű Beltéri egyrétegű üvegfal az irodákban, DEKO FG Silent Alumínium szerkezetű üvegfal, 200x250 cm mérettel, Tok: 20 mm alumínium profilokkal, Szárny/Lap: 15 mm vastag üvegmodulokból profilos kapcsolatta. Üvegezés: 12 mm vastag üvegmodul (ragasztott, biztonsági) Vasalat, zár: Az összes rendszerkiegészítővel kompletten Az összes rendszerkiegészítővel kompletten, Szilikonos kapcsolat: Az üvegtáblák 1.5; 2 vagy 3 mm vastag átlátszó szilikon csíkkal kapcsolódnak egymáshoz. Nyitott kapcsolat : egyszerű, nem mechanikus kapcsolat, 3-5 milliméteres szabad rés kerül kialakításra. Konszignáció szerinti kialakítással. | 1 | db |  |  | 0 | 0
21 | 46-041-1.1.1.1.2-0000007 | BAB/I/07 konszignációs jelű Beltéri egyrétegű üvegfal az irodákban, DEKO FG Silent Alumínium szerkezetű üvegfal, 264x250 cm mérettel, Tok: 20 mm alumínium profilokkal, Szárny/Lap: 15 mm vastag üvegmodulokból profilos kapcsolatta. Üvegezés: 12 mm vastag üvegmodul (ragasztott, biztonsági) Vasalat, zár: Az összes rendszerkiegészítővel kompletten Az összes rendszerkiegészítővel kompletten, Szilikonos kapcsolat: Az üvegtáblák 1.5; 2 vagy 3 mm vastag átlátszó szilikon csíkkal kapcsolódnak egymáshoz. Nyitott kapcsolat : egyszerű, nem mechanikus kapcsolat, 3-5 milliméteres szabad rés kerül kialakításra. Konszignáció szerinti kialakítással. | 2 | db |  |  | 0 | 0
22 | 46-041-1.1.1.1.2-0000008 | BAB/II/01 konszignációs jelű Beltéri egyrétegű üvegfal az irodákban, DEKO FG Silent Alumínium szerkezetű üvegfal, 170x250 cm mérettel, Tok: 20 mm alumínium profilokkal, Szárny/Lap: 15 mm vastag üvegmodulokból profilos kapcsolatta. Üvegezés: 12 mm vastag üvegmodul (ragasztott, biztonsági) Vasalat, zár: Az összes rendszerkiegészítővel kompletten Az összes rendszerkiegészítővel kompletten, Szilikonos kapcsolat: Az üvegtáblák 1.5; 2 vagy 3 mm vastag átlátszó szilikon csíkkal kapcsolódnak egymáshoz. Nyitott kapcsolat : egyszerű, nem mechanikus kapcsolat, 3-5 milliméteres szabad rés kerül kialakításra. Konszignáció szerinti kialakítással. | 3 | db |  |  | 0 | 0
23 | 46-041-1.1.1.1.2-0000009 | BAB/II/02konszignációs jelű Beltéri egyrétegű üvegfal az irodákban, DEKO FG Silent Alumínium szerkezetű üvegfal, 120x250 cm mérettel, Tok: 20 mm alumínium profilokkal, Szárny/Lap: 15 mm vastag üvegmodulokból profilos kapcsolatta. Üvegezés: 12 mm vastag üvegmodul (ragasztott, biztonsági) Vasalat, zár: Az összes rendszerkiegészítővel kompletten Az összes rendszerkiegészítővel kompletten, Szilikonos kapcsolat: Az üvegtáblák 1.5; 2 vagy 3 mm vastag átlátszó szilikon csíkkal kapcsolódnak egymáshoz. Nyitott kapcsolat : egyszerű, nem mechanikus kapcsolat, 3-5 milliméteres szabad rés kerül kialakításra. Konszignáció szerinti kialakítással. | 2 | db |  |  | 0 | 0
24 | 46-041-1.1.1.1.2-0000010 | BAB/II/03 konszignációs jelű Beltéri egyrétegű üvegfal az irodákban, DEKO FG Silent Alumínium szerkezetű üvegfal, 140x250 cm mérettel, Tok: 20 mm alumínium profilokkal, Szárny/Lap: 15 mm vastag üvegmodulokból profilos kapcsolatta. Üvegezés: 12 mm vastag üvegmodul (ragasztott, biztonsági) Vasalet, zár: Az összes rendszerkiegészítővel kompletten Konszignáció szerinti kialakítással. | 2 | db |  |  | 0 | 0
25 | 46-041-1.1.1.1.2-0000011 | BAB/II/04 konszignációs jelű Beltéri egyrétegű üvegfal az irodákban, DEKO FG Silent Alumínium szerkezetű üvegfal, 400x250 cm mérettel, Tok: 20 mm alumínium profilokkal, Szárny/Lap: 15 mm vastag üvegmodulokból profilos kapcsolatta. Üvegezés: 12 mm vastag üvegmodul (ragasztott, biztonsági) Vasalat, zár: Az összes rendszerkiegészítővel kompletten Az összes rendszerkiegészítővel kompletten, Szilikonos kapcsolat: Az üvegtáblák 1.5; 2 vagy 3 mm vastag átlátszó szilikon csíkkal kapcsolódnak egymáshoz. Nyitott kapcsolat : egyszerű, nem mechanikus kapcsolat, 3-5 milliméteres szabad rés kerül kialakításra. Konszignáció szerinti kialakítással. | 1 | db |  |  | 0 | 0
26 | 46-041-1.1.1.1.2-0000012 | BAB/II/05 konszignációs jelű Beltéri egyrétegű üvegfal az irodákban, DEKO FG Silent Alumínium szerkezetű üvegfal, 210x250 cm mérettel, Tok: 20 mm alumínium profilokkal, Szárny/Lap: 15 mm vastag üvegmodulokból profilos kapcsolatta. Üvegezés: 12 mm vastag üvegmodul (ragasztott, biztonsági) Vasalat, zár: Az összes rendszerkiegészítővel kompletten Az összes rendszerkiegészítővel kompletten, Szilikonos kapcsolat: Az üvegtáblák 1.5; 2 vagy 3 mm vastag átlátszó szilikon csíkkal kapcsolódnak egymáshoz. Nyitott kapcsolat : egyszerű, nem mechanikus kapcsolat, 3-5 milliméteres szabad rés kerül kialakításra. Konszignáció szerinti kialakítással. | 2 | db |  |  | 0 | 0
27 | 46-041-1.1.1.1.2-0000013 | BAB/II/06 konszignációs jelű Beltéri egyrétegű üvegfal az irodákban, DEKO FG Silent Alumínium szerkezetű üvegfal, 190x250 cm mérettel, Tok: 20 mm alumínium profilokkal, Szárny/Lap: 15 mm vastag üvegmodulokból profilos kapcsolatta. Üvegezés: 12 mm vastag üvegmodul (ragasztott, biztonsági) Vasalat, zár: Az összes rendszerkiegészítővel kompletten Az összes rendszerkiegészítővel kompletten, Szilikonos kapcsolat: Az üvegtáblák 1.5; 2 vagy 3 mm vastag átlátszó szilikon csíkkal kapcsolódnak egymáshoz. Nyitott kapcsolat : egyszerű, nem mechanikus kapcsolat, 3-5 milliméteres szabad rés kerül kialakításra. Konszignáció szerinti kialakítással. | 1 | db |  |  | 0 | 0
28 | 46-041-1.1.1.1.2-0000014 | BAB/II/07 konszignációs jelű Beltéri egyrétegű üvegfal az irodákban, DEKO FG Silent Alumínium szerkezetű üvegfal, 264x250 cm mérettel, Tok: 20 mm alumínium profilokkal, Szárny/Lap: 15 mm vastag üvegmodulokból profilos kapcsolatta. Üvegezés: 12 mm vastag üvegmodul (ragasztott, biztonsági) Vasalat, zár: Az összes rendszerkiegészítővel kompletten Az összes rendszerkiegészítővel kompletten, Szilikonos kapcsolat: Az üvegtáblák 1.5; 2 vagy 3 mm vastag átlátszó szilikon csíkkal kapcsolódnak egymáshoz. Nyitott kapcsolat : egyszerű, nem mechanikus kapcsolat, 3-5 milliméteres szabad rés kerül kialakításra. Konszignáció szerinti kialakítással. | 2 | db |  |  | 0 | 0
29 | 46-041-1.1.1.1.2-0000015 | BAB/III/01 konszignációs jelű Beltéri egyrétegű üvegfal az irodákban, DEKO FG Silent Alumínium szerkezetű üvegfal, 125x250 cm mérettel, Tok: 20 mm alumínium profilokkal, Szárny/Lap: 15 mm vastag üvegmodulokból profilos kapcsolatta. Üvegezés: 12 mm vastag üvegmodul (ragasztott, biztonsági) Vasalat, zár: Az összes rendszerkiegészítővel kompletten Az összes rendszerkiegészítővel kompletten, Szilikonos kapcsolat: Az üvegtáblák 1.5; 2 vagy 3 mm vastag átlátszó szilikon csíkkal kapcsolódnak egymáshoz. Nyitott kapcsolat : egyszerű, nem mechanikus kapcsolat, 3-5 milliméteres szabad rés kerül kialakításra. Konszignáció szerinti kialakítással. | 1 | db |  |  | 0 | 0
30 | 46-041-1.1.1.1.2-0000016 | BAB/III/02 konszignációs jelű Beltéri egyrétegű üvegfal az irodákban, DEKO FG Silent Alumínium szerkezetű üvegfal, 135x250 cm mérettel, Tok: 20 mm alumínium profilokkal, Szárny/Lap: 15 mm vastag üvegmodulokból profilos kapcsolatta. Üvegezés: 12 mm vastag üvegmodul (ragasztott, biztonsági) Vasalat, zár: Az összes rendszerkiegészítővel kompletten Az összes rendszerkiegészítővel kompletten, Szilikonos kapcsolat: Az üvegtáblák 1.5; 2 vagy 3 mm vastag átlátszó szilikon csíkkal kapcsolódnak egymáshoz. Nyitott kapcsolat : egyszerű, nem mechanikus kapcsolat, 3-5 milliméteres szabad rés kerül kialakításra. Konszignáció szerinti kialakítással. | 1 | db |  |  | 0 | 0
31 | 46-041-1.1.1.1.2-0000017 | BAB/III/03 konszignációs jelű Beltéri egyrétegű üvegfal az irodákban, DEKO FG Silent Alumínium szerkezetű üvegfal, 165x250 cm mérettel, Tok: 20 mm alumínium profilokkal, Szárny/Lap: 15 mm vastag üvegmodulokból profilos kapcsolatta. Üvegezés: 12 mm vastag üvegmodul (ragasztott, biztonsági) Vasalat, zár: Az összes rendszerkiegészítővel kompletten Az összes rendszerkiegészítővel kompletten, Szilikonos kapcsolat: Az üvegtáblák 1.5; 2 vagy 3 mm vastag átlátszó szilikon csíkkal kapcsolódnak egymáshoz. Nyitott kapcsolat : egyszerű, nem mechanikus kapcsolat, 3-5 milliméteres szabad rés kerül kialakításra. Konszignáció szerinti kialakítással. | 2 | db |  |  | 0 | 0
32 | 46-041-1.1.1.1.2-0000018 | BAB/III/04 konszignációs jelű Beltéri egyrétegű üvegfal az irodákban, DEKO FG Silent Alumínium szerkezetű üvegfal, 90x250 cm mérettel, Tok: 20 mm alumínium profilokkal, Szárny/Lap: 15 mm vastag üvegmodulokból profilos kapcsolatta. Üvegezés: 12 mm vastag üvegmodul (ragasztott, biztonsági) Vasalat, zár: Az összes rendszerkiegészítővel kompletten Az összes rendszerkiegészítővel kompletten, Szilikonos kapcsolat: Az üvegtáblák 1.5; 2 vagy 3 mm vastag átlátszó szilikon csíkkal kapcsolódnak egymáshoz. Nyitott kapcsolat : egyszerű, nem mechanikus kapcsolat, 3-5 milliméteres szabad rés kerül kialakításra. Konszignáció szerinti kialakítással. | 1 | db |  |  | 0 | 0
33 | 46-041-1.1.1.1.2-0000019 | BAB/III/05 konszignációs jelű Beltéri egyrétegű üvegfal az irodákban, DEKO FG Silent Alumínium szerkezetű üvegfal, 200x250 cm mérettel, Tok: 20 mm alumínium profilokkal, Szárny/Lap: 15 mm vastag üvegmodulokból profilos kapcsolatta. Üvegezés: 12 mm vastag üvegmodul (ragasztott, biztonsági) Vasalat, zár: Az összes rendszerkiegészítővel kompletten Az összes rendszerkiegészítővel kompletten, Szilikonos kapcsolat: Az üvegtáblák 1.5; 2 vagy 3 mm vastag átlátszó szilikon csíkkal kapcsolódnak egymáshoz. Nyitott kapcsolat : egyszerű, nem mechanikus kapcsolat, 3-5 milliméteres szabad rés kerül kialakításra. Konszignáció szerinti kialakítással. | 2 | db |  |  | 0 | 0
34 | 46-041-1.1.1.1.2-0000020 | BAB/III/06 konszignációs jelű Beltéri egyrétegű üvegfal az irodákban, DEKO FG Silent Alumínium szerkezetű üvegfal, 390x250 cm mérettel, Tok: 20 mm alumínium profilokkal, Szárny/Lap: 15 mm vastag üvegmodulokból profilos kapcsolatta. Üvegezés: 12 mm vastag üvegmodul (ragasztott, biztonsági) Vasalat, zár: Az összes rendszerkiegészítővel kompletten Az összes rendszerkiegészítővel kompletten, Szilikonos kapcsolat: Az üvegtáblák 1.5; 2 vagy 3 mm vastag átlátszó szilikon csíkkal kapcsolódnak egymáshoz. Nyitott kapcsolat : egyszerű, nem mechanikus kapcsolat, 3-5 milliméteres szabad rés kerül kialakításra. Konszignáció szerinti kialakítással. | 1 | db |  |  | 0 | 0
35 | 46-041-1.1.1.1.2-0000021 | BAB/III/07 konszignációs jelű Beltéri egyrétegű üvegfal az irodákban, DEKO FG Silent Alumínium szerkezetű üvegfal, 220x250 cm mérettel, Tok: 20 mm alumínium profilokkal, Szárny/Lap: 15 mm vastag üvegmodulokból profilos kapcsolatta. Üvegezés: 12 mm vastag üvegmodul (ragasztott, biztonsági) Vasalat, zár: Az összes rendszerkiegészítővel kompletten Az összes rendszerkiegészítővel kompletten, Szilikonos kapcsolat: Az üvegtáblák 1.5; 2 vagy 3 mm vastag átlátszó szilikon csíkkal kapcsolódnak egymáshoz. Nyitott kapcsolat : egyszerű, nem mechanikus kapcsolat, 3-5 milliméteres szabad rés kerül kialakításra. Konszignáció szerinti kialakítással. | 1 | db |  |  | 0 | 0
36 | 46-041-1.1.1.1.2-0000022 | BAB/III/08 konszignációs jelű Beltéri egyrétegű üvegfal az irodákban, DEKO FG Silent Alumínium szerkezetű üvegfal, 190x212,5 cm mérettel, Tok: 20 mm alumínium profilokkal, Szárny/Lap: 15 mm vastag üvegmodulokból profilos kapcsolatta. Üvegezés: 12 mm vastag üvegmodul (ragasztott, biztonsági) Vasalat, zár: Az összes rendszerkiegészítővel kompletten Az összes rendszerkiegészítővel kompletten, Szilikonos kapcsolat: Az üvegtáblák 1.5; 2 vagy 3 mm vastag átlátszó szilikon csíkkal kapcsolódnak egymáshoz. Nyitott kapcsolat : egyszerű, nem mechanikus kapcsolat, 3-5 milliméteres szabad rés kerül kialakításra. Konszignáció szerinti kialakítással. | 1 | db |  |  | 0 | 0
37 | 46-041-1.1.1.1.2-0000023 | BAB/III/09 konszignációs jelű Beltéri egyrétegű üvegfal az irodákban, DEKO FG Silent Alumínium szerkezetű üvegfal, 145x212,5 cm mérettel, Tok: 20 mm alumínium profilokkal, Szárny/Lap: 15 mm vastag üvegmodulokból profilos kapcsolatta. Üvegezés: 12 mm vastag üvegmodul (ragasztott, biztonsági) Vasalat, zár: Az összes rendszerkiegészítővel kompletten Az összes rendszerkiegészítővel kompletten, Szilikonos kapcsolat: Az üvegtáblák 1.5; 2 vagy 3 mm vastag átlátszó szilikon csíkkal kapcsolódnak egymáshoz. Nyitott kapcsolat : egyszerű, nem mechanikus kapcsolat, 3-5 milliméteres szabad rés kerül kialakításra. Konszignáció szerinti kialakítással. | 1 | db |  |  | 0 | 0
38 | 46-041-1.1.1.1.2-0010001 | BAB/II/08 konszignációs jelű Beltéri egyrétegű üvegfal az irodákban, DEKO FG Silent Alumínium szerkezetű üvegfal, 240x37,50 cm mérettel, Tok: 20 mm alumínium profilokkal, Szárny/Lap: 15 mm vastag üvegmodulokból profilos kapcsolatta. Üvegezés: 12 mm vastag üvegmodul (ragasztott, biztonsági) Vasalat, zár: Az összes rendszerkiegészítővel kompletten Az összes rendszerkiegészítővel kompletten, Szilikonos kapcsolat: Az üvegtáblák 1.5; 2 vagy 3 mm vastag átlátszó szilikon csíkkal kapcsolódnak egymáshoz. Nyitott kapcsolat : egyszerű, nem mechanikus kapcsolat, 3-5 milliméteres szabad rés kerül kialakításra. Konszignáció szerinti kialakítással. | 1 | db |  |  | 0 | 0
39 | 46-041-1.1.1.1.2-0010002 | BAB/III/10 konszignációs jelű Beltéri egyrétegű üvegfal az irodákban, DEKO FG Silent Alumínium szerkezetű üvegfal, 653x333 cm mérettel, Tok: Típushoz tartozó alumínium szerkezetű tok Szárny/Lap: horganyzott acél "Z" bordákból és "U" vízszintes profilokból áll, kétrétegű átszellőztethető üvegezés (gumitömítéssel ellátott) Üvegezés: 1Típushoz tartozó egyrétegű üvegezés, vagy fix panel RAL 7016 színben Az összes rendszerkiegészítővel kompletten Konszignáció szerinti kialakítással. | 1 | db |  |  | 0 | 0
|  | Munkanem összesen: |  |  |  |  | 0 | 0

## ÉM-Felületképzés
Ssz. | Tételszám | Tétel szövege | Menny. | Egység | Anyag egységár | Díj egységre | Anyag összesen | Díj összesen
1 | 47-000-1.21.2.2.1.1-0320612 | Belső festéseknél felület előkészítése, részmunkák; glettelés, műanyag kötőanyagú glettel (simítótapasszal), beton felületen, bármilyen padozatú helyiségben, tagolatlan felületen NIVELIN por alakú beltéri glett | 1227.67 | m2 |  |  | 0 | 0
2 | 47-000-1.21.7.4.1-0419501 | Belső festéseknél felület előkészítése, részmunkák; glettelés, gipszes glettel, pórusbeton felületen (kisebb felületi hibák javítására) tagolatlan felületen POLI-FARBE Glettgipsz 0-6, gipszes, beltéri glettanyag, fehér | 693.97 | m2 |  |  | 0 | 0
3 | 47-010-1.1.1-0313814 | 1 rtg sima és nem nedvszívó felületeken kötőhídként használható alapozó (pl.: MAPEI vagy JUB AKRIL, vagy azokkal műszakilag egyenértékű) | 1227.67 | m2 |  |  | 0 | 0
4 | 47-011-15.1.1.1-0000012 | Diszperziós festés műanyag bázisú vizes-diszperziós fehér vagy gyárilag színezett festékkel, új vagy régi lekapart, előkészített alapfelületen, vakolaton, két rétegben, tagolatlan sima felületen Trilak beltéri festék, belsőépítész tervek szerinti színben | 525.88 | m2 |  |  | 0 | 0
5 | 47-011-15.1.1.1-0151171 | Diszperziós festés műanyag bázisú vizes-diszperziós fehér vagy gyárilag színezett festékkel, új vagy régi lekapart, előkészített alapfelületen, vakolaton, két rétegben, tagolatlan sima felületen Héra diszperziós belső falfesték, fehér, EAN: 5995061999118 liftakna belső falán | 1012 | m2 |  |  | 0 | 0
6 | 47-011-15.1.1.1-0159001 | Diszperziós festés műanyag bázisú vizes-diszperziós fehér vagy gyárilag színezett festékkel, új vagy régi lekapart, előkészített alapfelületen, vakolaton, két rétegben, tagolatlan sima felületen JUPOL Classic beltéri fehér falfesték | 1227.67 | m2 |  |  | 0 | 0
7 | 47-013-15.4.2-0000001 | Alacsony pigment tartalmú homogenizáló beton lazúr felületképzés (pl.: KEIM CONCRETAL-LASUR, vagy azzal műszakilag egyenértékű) | 24890 | m2 |  |  | 0 | 0
8 | 47-013-33.9-0000001 | Teremgarázs talajjal határos felületénél alacsony pigment tartalmú homogenizáló beton lazúr felületképzés és impregnálás (pl.: KEIM CONCRETAL-LASUR, vagy azzal műszakilag egyenértékű) | 915.64 | m2 |  |  | 0 | 0
|  | Munkanem összesen: |  |  |  |  | 0 | 0

## ÉM-Szigetelés
Ssz. | Tételszám | Tétel szövege | Menny. | Egység | Anyag egységár | Díj egységre | Anyag összesen | Díj összesen
1 | 48-002-1.45.1-0115009 | Talajnedvesség elleni szigetelés; Szerkezeti falon készített függőleges falszigetelés védőrétege műanyag dombornyomott lemezzel 2 cm 20 mm dombormagasságú felületszivárgó a résfal teljes belső felületén függőleges sávokban, 15 cm-es átlapolással, az átlapolások öntapadó butil szalaggal lefedve, mechanikai rögzítése 50 cm-enként tárcsás beütőékekkel (pl.: DÖRKEN DELTA MS 20 és DELTA BAND, vagy azzal műszakilag egyenértékű) | 2481.44 | m2 |  |  | 0 | 0
2 | 48-003-1.1.1.2.1-0000001 | Talajvíz elleni szigetelés; Bitumenes lemez szigetelés aljzatának kellősítése, egy rétegben, függőleges felületen, 1 rtg teljes felületen bitumenmáz kellősítés (pl.: 1:10 vizes hígítású MC NAFUFLEX PROFI TECH 2, vagy azzal műszakilag egyenértékű) | 323 | m2 |  |  | 0 | 0
3 | 48-003-1.2 | Talajvíz elleni szigetelés; Vízszintes felületen, 1 rtg GRACE PREPRUFE 300 (HDPE fóliából + nyomásra érzékeny ragasztóréteg), az öntött betonhoz mechanikai kötődést biztosító szigetelő lemez | 2890 | m2 |  |  | 0 | 0
4 | 48-003-1.3 | Talajvíz elleni szigetelés; Függőleges felületen, rtg az öntött betonhoz mechanikai kötődést biztosító talajvíznyomás elleni szigetelő lemez (pl.: GRACE PREPRUFE 160, vagy azzal műszakilag egyenértékű) | 1227.67 | m2 |  |  | 0 | 0
5 | 48-004-1.3.3.1.1-0095511 | Üzemi-használati víz elleni szigetelés; Padlószigetelés, kis vagy közepes használati intenzitás esetén, 1 rtg 1,2 mm vastagságú, szöveterősítésű lágyított PVC lemez használati víz elleni szigetelés, lazán fektetve, legalább 5 cm-es forrólevegős átlapolásokkal felületfolytonosítva, a hajlatokban fóliabádog peremrögzítéssel, a lábazati szakaszokon teljes felületű ragasztással felvezetve | 112.5 | m2 |  |  | 0 | 0
6 | 48-004-1.45 | Üzemi-használati víz elleni szigetelés; Védőrétege műanyag dombornyomott lemezzel, 1 cm felső felületén polipropilén szűrőfátyollal kasírozott műanyag dombornyomott felületszivárgó lemez (pl.: DÖRKEN DELTA TERRAXX, vagy azzal műszakilag egyenértékű ) | 187.79 | m2 |  |  | 0 | 0
7 | 48-004-1.47.1-0095883 | Üzemi-használati víz elleni szigetelés; Műanyagfátyol vagy műanyagfilc védő-, alátét vagy elválasztó rétege, egy rétegben, átlapolással fektetve, vízszintes felületen FATRATEX 200 hőkezelt geotextília 200g/m2 | 112.5 | m2 |  |  | 0 | 0
8 | 48-005-1.1.1.1.1-0000121 | Csapadékvíz elleni szigetelés; 1 cm aszfaltmasztix rugalmas szigetelés aljzat | 918.1 | m2 |  |  | 0 | 0
9 | 48-005-1.1.1.1.1-0095372 | Csapadékvíz elleni szigetelés; Bitumenes lemez szigetelés aljzatának kellősítése, egy rétegben, vízszintes felületen, oldószeres hideg bitumenmázzal (száraz felületen) BAUDER BURKOLIT V oldószeres bitumenmáz | 1693.27 | m2 |  |  | 0 | 0
10 | 48-005-1.4.2-0000099 | Csapadékvíz elleni szigetelés; Vízszintes felületen, 1 rtg üvegfátyol és alufólia betétes 4 mm vastagságú oxidált bitumenes lemez pára elleni védelem és légzárás, teljesen felületén lángolvasztva (pl. BAUDER SCHWARTE VA 4, 400/300 N/5 cm, 0 C, 70C) | 15.9 | m2 |  |  | 0 | 0
11 | 48-005-1.6.1.2.2-0000002 | Csapadékvíz elleni szigetelés; 1 rtg. legalább 5 mm vastagságú, EN 13948 szabvány (vagy FLL, LDA eljárás) alapján gyökérállónak minősített, poliészterfátyol betétes modifikált bitumenes vastaglemez (600/600 N/5cm, 30 %, -12C, +90C) csapadékvíz elleni szigetelés, teljes felületén lángolvasztással hegesztve (pl.: BAUDER PLANT-E, vagy azzal műszakilag egyenértékű)g | 2091.75 | m2 |  |  | 0 | 0
12 | 48-005-1.6.1.2.2-0095324 | Csapadékvíz elleni szigetelés; Alsó réteg szigetelés készítése, egy réteg bitumenes lemezzel, vízszintes felületen, minimum 3,0 mm vastag elasztomerbitumenes (SBS modifikált vagy SBS/oxidált duo) lemezzel, aljzathoz teljes felületű olvasztásos ragasztással, átlapolásoknál teljes felületű hegesztéssel fektetve BAUDER PYE PV 200 S4 poliészterfátyol hordozórétegű, 4 mm névleges vastagságú elasztomerbitumenes (SBS modifikált) lemez, talkumszórás, első réteg | 3130.92 | m2 |  |  | 0 | 0
13 | 48-005-1.41.1.1-0000021 | Csapadékvíz elleni szigetelés; Alátét- és elválasztó rétegek beépítése, 1 rtg polipropilén szálakból tűnemezeléses eljárással készült, 200 g/m2 felületsúlyú, hőkezelés nélküli geotextília szűrőréteg (pl.: VLF-200, a DIADEM-350 zöldtető rendszer részeként, vagy azzal műszakilag egyenértékű), 15 cm-es átlapolásokkal, és 30 cm-es toldásokkal lazán fektetve, a kertészeti tervek szerint | 268.01 | m2 |  |  | 0 | 0
14 | 48-005-1.41.1.1-0115029 | Csapadékvíz elleni szigetelés; Alátét- és elválasztó rétegek beépítése, védőlemez-, műanyagfátyol-, fólia vagy műanyagfilc egy rétegben, átlapolással, rögzítés nélkül, vízszintes felületen TYPAR SF37 geotextília, nem szőtt műanyagfátyol | 1611.27 | m2 |  |  | 0 | 0
15 | 48-005-1.51.6.1 | Csapadékvíz elleni szigetelés; Szivárgó- szűrő- és/vagy védőrétegek beépítése, ágyazó- és szivárgó réteg készítése, ömlesztett anyaggal, bazaltzúzalék 4 cm 4/8 mm szemmegoszlású éles bazalt kőzúzalék ágyazó- és szivárgó réteg | 27.7 | m3 |  |  | 0 | 0
16 | 48-005-1.61.1-0117737 | Csapadékvíz elleni szigetelés; Vízmegtartó- és/vagy szivárgó rétegek beépítése zöldtető csapadékvíz elleni szigetelésénél, vízmegtartó- és szivárgó rétegként minimum 20,0 mm vastag perforált HDPE vagy PS dombornyomott lemez elhelyezése, vízszintes felületen DIADEM DiaDrain-40H Esővízmegtartó- és lefolyáslassító lemez 2040x1040x40 mm, Termékszám: 310224 | 268.01 | m2 |  |  | 0 | 0
17 | 48-005-1.66.2-0613276 | Csapadékvíz elleni szigetelés; Tetőszigetelés rétegeinek leterhelése (ragasztásos vagy mechanikai rögzítések külön tételcsoportban), beton járólapokkal, teljes felületen kiosztva LEIER beton járdalap, 40/40/5 cm , Cikkszám: HUTPS0854 | 2496 | db |  |  | 0 | 0
18 | 48-005-1.67.1 | Csapadékvíz elleni szigetelés; Terasz, járda kialakítása vagy tetőszélek- és sarkok leterhelése, beton járólapokkal Floor Gres 20 mm vastag anyagában színezett, fagyálló kőporcelán lapok 60x60 cm méretben, nyílthézagos, műanyag elátétzsámolyra állítva. | 530 | db |  |  | 0 | 0
19 | 48-005-1.67.1-0000002 | Csapadékvíz elleni szigetelés; Terasz, járda kialakítása vagy tetőszélek- és sarkok leterhelése, 20 mm vastag anyagában színezett, fagyálló kőporcelán lapok, lejtésmentesen, nyílthézagokkal fektetve, műanyag bakokra állítva (FLOORGRES, VIEWGRES, vagy azzal műszakilag egyenértékű) | 167.04 | db |  |  | 0 | 0
20 | 48-005-1.67.2-0117573 | Csapadékvíz elleni szigetelés; Terasz, járda kialakítása vagy tetőszélek- és sarkok leterhelése, fugakereszt elhelyezése DIADEM FKU-5 talpra rögzített fugakereszt, d120x10 mm | 1050 | db |  |  | 0 | 0
21 | 48-005-1.68.1-0413440 | Csapadékvíz elleni szigetelés; Alátétzsámolyok elhelyezése burkolóelemek alatt, állítható vagy fix magasságú műanyag alátétzsámolyok és magasító elemek elhelyezése EUROSZIG ITALPROFILI Art 63.1 20 mm járólap alátétzsámoly | 600 | db |  |  | 0 | 0
22 | 48-005-1.69.5-0000001 | Csapadékvíz elleni szigetelés; Leesés elleni védelem kiépítése, kikötési pontonként, falihorog elhelyezése | 98 | db |  |  | 0 | 0
23 | 48-005-1.69.5-0000002 | Csapadékvíz elleni szigetelés; Leesés elleni védelem kiépítése, Ø 40 mm horganyzott acél rúd alpinista biztosító szerkezet, acél tartóvázhoz rögzítve | 1 | kltsg |  |  | 0 | 0
24 | 48-007-1.2.2-0092026 | Magastető hő- és hangszigetelése; Szarufák alatti szigetelés fa vagy fém fedélszék esetén(rögzítés külön tételben), kőzetgyapot hőszigetelő lemezzel ROCKWOOL Multirock többcélú kőzetgyapot lemez, 1000x600x120 mm | 15.9 | m2 |  |  | 0 | 0
25 | 48-007-1.2.2-0092077 | Magastető hő- és hangszigetelése; Szarufák alatti szigetelés fa vagy fém fedélszék esetén(rögzítés külön tételben), kőzetgyapot hőszigetelő lemezzel ROCKWOOL Fixrock FB1 100 mm | 15.9 | m2 |  |  | 0 | 0
26 | 48-007-11.9.9 | Lapostető hő- és hangszigetelése; Egyenes rétegrendű terasztetőn vagy intenzív zöldtetőn, vízszintes és függőleges felületen, 10 cm lépcsős ütközőhézagú extrudált polisztirolhab hőszigetelés és szigetelésvédelem, kötésben fektetve (pl.: RAVATHERM XPS 300 SL, vagy azzal műszakilag egyenértékű) | 803 | m2 |  |  | 0 | 0
27 | 48-007-11.9.9-0000001 | Lapostető hő- és hangszigetelése; Egyenes rétegrendű terasztetőn vagy intenzív zöldtetőn, vízszintes és függőleges felületen, 20 cm lépcsős ütközőhézagú extrudált polisztirolhab hőszigetelés és szigetelésvédelem, kötésben fektetve (pl.: RAVATHERM XPS 300 SL, vagy azzal műszakilag egyenértékű) | 918.1 | m2 |  |  | 0 | 0
28 | 48-007-11.9.9-0000002 | Lapostető hő- és hangszigetelése; Egyenes rétegrendű terasztetőn vagy intenzív zöldtetőn, vízszintes és függőleges felületen, 22 cm lépcsős ütközőhézagú extrudált polisztirolhab hőszigetelés és szigetelésvédelem, kötésben fektetve (pl.: RAVATHERM XPS 300 SL, vagy azzal műszakilag egyenértékű) | 890.27 | m2 |  |  | 0 | 0
29 | 48-007-21.1.1.1-0000001 | Külső fal; Homlokzati fal hő- és hangszigetelése, falazott vagy monolit vasbeton szerkezeten, függőleges felületen, vékonyvakolat alatti üveggyapot vagy kőzetgyapot lemezzel 20 cm teljes keresztmetszetében víztaszító, kétrétegű (inhomogén), vakolható homlokzati kőzetgyapot lemez (pl. ROCKWOOL FRONTROCK MAX E, vagy azzal műszakilag egyenértékű), ásványi ragasztóhabarccsal és hõhídhatás- csökkentett, beütőékes műanyagtárcsás hőszigetelésrögzítő tüskékkel (pl.: EJOT vagy EJOT H4 ECO, vagy azokkal műszakilag egyenértékű) rögzítve, (az alkalmazástechnika szerinti szükséges számú dübellel, az általános mező, a szélmező és az épületmagasság figyelembe vételével, de legalább 6 db/m2 legkisebb mennyiséggel), a THR burkolati rendszer részeként | 1114 | m2 |  |  | 0 | 0
30 | 48-007-21.1.1.7.1-0092669 | Külső fal; Homlokzati fal hő- és hangszigetelése, falazott vagy monolit vasbeton szerkezeten, függőleges felületen, (rögzítés, vakolás külön tételben) légréses kialakítással, szálas szigetelőanyaggal (üveggyapot, kőzetgyapot) ROCKWOOL Fixrock FB1 homlokzati kőzetgyapot hőszigetelő lemez, fekete üvegfátyol kasírozással 1000x600x200 mm | 1931 | m2 |  |  | 0 | 0
31 | 48-007-21.11.1-0110115 | Külső fal; Hőszigetelések pincefalon, foltonként ragasztva vagy megtámasztva (rögzítés külön tételben), egy rétegben, extrudált polisztirolhab lemezzel RAVATHERM XPS 300SL (ROOFMATE SL-A) 060 extrudált polisztirolhab lemez, lépcsős élképzéssel, 60x600x1250 mm, Lambda: 0,033 W/mK; Csz.: RTH300SL060 | 323 | m2 |  |  | 0 | 0
32 | 48-007-21.21.1-0110179 | Külső fal; Hőszigetelések attikán, foltonként ragasztva vagy megtámasztva (rögzítés külön tételben), egy rétegben, extrudált polisztirolhab lemezzel RAVATHERM XPS 300WB (STYROFOAM IB-A) 200 érdesített felületű extrudált polisztirolhab hőszigetelő lemez,200x600x1250mm, Lambda: 0,035 W/mK; RTH300WB200 | 171 | m2 |  |  | 0 | 0
33 | 48-007-21.21.1-0110180 | Külső fal; Hőszigetelések attikán, foltonként ragasztva vagy megtámasztva (rögzítés külön tételben), egy rétegben, extrudált polisztirolhab lemezzel RAVATHERM XPS 300WB (STYROFOAM IB-A) 200 érdesített felületű extrudált polisztirolhab hőszigetelő lemez,220x600x1250mm, Lambda: 0,035 W/mK; RTH300WB200 | 317.6 | m2 |  |  | 0 | 0
34 | 48-007-41.1.1.1.1-0092105 | Födém; Padló hő-, hangszigetelő anyag elhelyezése, vízszintes felületen, aljzatbeton alá, úsztató rétegként vagy talajon fekvő padlószerkezetben, szálas szigetelőanyaggal (üveggyapot, kőzetgyapot) ROCKWOOL Steprock ND lépés-hangszigetelő lemez 1000x600x40 mm | 432.4 | m2 |  |  | 0 | 0
35 | 48-007-41.1.1.1.2-0113062 | Födém; Padló hő-, hangszigetelő anyag elhelyezése, vízszintes felületen, aljzatbeton alá, úsztató rétegként vagy talajon fekvő padlószerkezetben, expandált polisztirolhab lemezzel AUSTROTHERM AT-N150 expandált polisztirolhab hőszigetelő lemez, 1000x500x 20 mm | 100.08 | m2 |  |  | 0 | 0
36 | 48-007-41.1.1.1.2-0113064 | Födém; Padló hő-, hangszigetelő anyag elhelyezése, vízszintes felületen, aljzatbeton alá, úsztató rétegként vagy talajon fekvő padlószerkezetben, expandált polisztirolhab lemezzel AUSTROTHERM AT-N150 expandált polisztirolhab hőszigetelő lemez, 1000x500x 40 mm | 1187.8 | m2 |  |  | 0 | 0
37 | 48-007-41.1.1.1.2-0113065 | Födém; Padló hő-, hangszigetelő anyag elhelyezése, vízszintes felületen, aljzatbeton alá, úsztató rétegként vagy talajon fekvő padlószerkezetben, expandált polisztirolhab lemezzel AUSTROTHERM AT-N150 expandált polisztirolhab hőszigetelő lemez, 1000x500x 50 mm | 129.46 | m2 |  |  | 0 | 0
38 | 48-007-41.2.3-0113379 | Födém; Padló peremszigetelés elhelyezése úsztatott aljzatbeton esetén, extrudált polietilén habszalaggal AUSTROTHERM AT-PE sáv 10/100 mm | 4303.7 | m |  |  | 0 | 0
39 | 48-007-41.3.1.1-0092668 | Födém; Mennyezet alulról hűlő födém hőszigetelése, utólag elhelyezve, vízszintes felületen, rögzítéssel (rögzítési anyagok külön tételben), szálas szigetelő anyaggal (üveggyapot, kőzetgyapot) ROCKWOOL Fixrock FB1 homlokzati kőzetgyapot hőszigetelő lemez, fekete üvegfátyol kasírozással 1000x600x180 mm | 75.48 | m2 |  |  | 0 | 0
40 | 48-007-41.3.1.1-0093205 | Födém; Mennyezet alulról hűlő födém hőszigetelése, utólag elhelyezve, vízszintes felületen, rögzítéssel (rögzítési anyagok külön tételben), szálas szigetelő anyaggal (üveggyapot, kőzetgyapot) ROCKWOOL Ceilingrock pince-és garázsfödémek esztétikus hőszigetelése 1200x1000x50 mm | 803 | m2 |  |  | 0 | 0
41 | 48-007-41.3.1.7-0093215 | Födém; Mennyezet alulról hűlő födém hőszigetelése, utólag elhelyezve, vízszintes felületen, rögzítéssel ROCKWOOL Ceilingrock pince-és garázsfödémek esztétikus hőszigetelése 1200x1000x140 mm | 1059.76 | m2 |  |  | 0 | 0
42 | 48-007-99-0000099 | Lapostető hő- és hangszigetelése; 6 cm habüveg (pl.: FOAMGLAS S3) hőszigetelés, teljes felületén forró bitumenbe ragasztva, az ütközési hézagok utólagos bitumenkiöntésével, a felső felületén bitumenbevonattal | 918.1 | m2 |  |  | 0 | 0
43 | 48-008-1.1.2.1-0000001 | Hőszigetelő tartószerkezetek elhelyezése, teherhordó hőszigetelő elem szállítása és beépítése, átmenő rozsdamentes vasalattal és a helyszínen elhelyezett peremkengyelezéssel együtt (betonozás külön tételben), SCHÖCK Isokorb K70M-CV30-V8-H270 hőhídmegszakító elem | 440 | m |  |  | 0 | 0
44 | 48-008-1.1.2.1-0000002 | Hőszigetelő tartószerkezetek elhelyezése, teherhordó hőszigetelő elem szállítása és beépítése, átmenő rozsdamentes vasalattal és a helyszínen elhelyezett peremkengyelezéssel együtt (betonozás külön tételben), SCHÖCK Isokorb W20M hőhídmegszakító elem | 40 | m |  |  | 0 | 0
45 | 48-008-1.1.2.1-0000003 | Hőszigetelő tartószerkezetek elhelyezése, teherhordó hőszigetelő elem szállítása és beépítése, átmenő rozsdamentes vasalattal és a helyszínen elhelyezett peremkengyelezéssel együtt (betonozás külön tételben), SCHÖCK Isokorb K ECK 90M-CV30-V8-H270 hőhídmegszakító elem | 5 | db |  |  | 0 | 0
46 | 48-008-1.1.2.1-0000004 | Hőszigetelő tartószerkezetek elhelyezése, teherhordó hőszigetelő elem szállítása és beépítése, átmenő rozsdamentes vasalattal és a helyszínen elhelyezett peremkengyelezéssel együtt (betonozás külön tételben), SCHÖCK Tronsole Typ T-V6 hőhídmegszakító elem L=1,2 m | 22 | db |  |  | 0 | 0
47 | 48-008-1.1.2.1-0000005 | Hőszigetelő tartószerkezetek elhelyezése, teherhordó hőszigetelő elem szállítása és beépítése, átmenő rozsdamentes vasalattal és a helyszínen elhelyezett peremkengyelezéssel együtt (betonozás külön tételben), SCHÖCK Tronsole Typ Z-VH hőhídmegszakító elem L=1,2 m | 48 | db |  |  | 0 | 0
48 | 48-013-5.4-0418522 | Talajvíznyomás elleni falszigetelés függőleges felületen, bevonatszigeteléssel, két rétegben, maximum 3,0 m bemerülési mélységig, minimum 4,0 mm száraz rétegvastagságú kétkomponensű modifikált bitumenes bevonatszigeteléssel, glettvassal, simítóval vagy szórással felhordva MC-Bauchemie Nafuflex Profi-Tech 2 kétkomponensű műanyaggal módosított bitumenes vastagbevonat, (KMB) szórásos eljárásra, C.sz.: 3317091 038 1001 | 323 | m2 |  |  | 0 | 0
49 | 48-014-8 | Üzemi-használati víz elleni, víznyomásnak nem kitett helyzetű padlószigetelés, bevonatszigeteléssel, két rétegben, 0,2 cm biztonsági bevonatszigetelés két rétegben fölhordva, összesen 2,9 kg/m2 anyagfelhasználással (pl.: MC EXPERT PROOF ECO, vagy azzal műszakilag egyenértékű), a hajlatoknál rendszersaját rugalmas hajlaterősítő szalaggal (pl.: MC OXAL SB 78, vagy azzal műszakilag egyenértékű) erősítve | 1187.8 | m2 |  |  | 0 | 0
50 | 48-014-8-0000003 | Üzemi-használati víz elleni, víznyomásnak nem kitett helyzetű padlószigetelés, bevonatszigeteléssel, két rétegben, 0,2 cm zsír- és olajálló használati víz elleni bevonatszigetelés két rétegben fölhordva, összesen 2,9 kg/m2 anyagfelhasználással (pl.: MC EXPERT PROOF ECO, vagy azzal műszakilag egyenértékű), a hajlatoknál rendszersaját rugalmas hajlaterősítő szalaggal erősítve (pl.: MC OXAL SB 78, vagy azzal műszakilag egyenértékű) | 75.29 | m2 |  |  | 0 | 0
51 | 48-014-10.4-0418527 | Üzemi-használati víz elleni, víznyomásnak nem kitett helyzetű, kerámia vagy GRES lapburkolat alatti lábazatszigetelés bevonatszigeteléssel, két rétegben minimum 2,0 mm száraz rétegvastagságú kétkomponensű szigetelőhabarccsal, glettvassal vagy simítóval felhordva MC-Bauchemie Oxal DS-Flex A+B kétkomponensű, rugalmas szigetelőiszap, lúg-, fagy-, szulfátálló, 1,5 bar nyomásig vízzáró, C.sz.: 4728070 037 1001 | 335.55 | m2 |  |  | 0 | 0
52 | 48-015-1 | 0,2 cm burkolható, bitumenmentes, elasztomer hibrid bevonatszigetelés (pl.: MC EXPERT PROOF eco vagy azzal műszakilag egyenértékű), két rétegben elkészítve, 3,3 kg/m² anyagfelhasználással, 2,8 mm nedves, 2,5 mm száraz rétegvastagsággal | 38 | m2 |  |  | 0 | 0
53 | 48-099-99-0000001 | Rezgésszigetelés, CDM-MACHINE-PAD rendszerrel. Légkezelő LK5 -1 és -2a szintek, Az alapkeret 80 cmenként kerül alátámasztásra, 6x6x5 cm-es CDM elasztomer alátétekkel. 10 db 6x6x5 cm CDM-HR-79 típusú elasztomer alátét beépítésével. | 1 | db |  |  | 0 | 0
54 | 48-099-99-0000002 | Rezgésszigetelés, CDM-MACHINE-PAD rendszerrel. Légkezelő LK6 -2B szint. Az alapkeret 80 cmenként kerül alátámasztásra, 6x6x5 cm-es CDM elasztomer alátétekkel. 10 db 6x6x5 cm CDM-HR-79 típusú elasztomer alátét beépítésével. | 1 | db |  |  | 0 | 0
55 | 48-099-99-0000003 | Rezgésszigetelés, CDM-MACHINE-PAD rendszerrel. Légkezelő LK4 Iroda 2.A gép lábai alá CDM elasztomer alátétek szükségesek, rajta teherelosztó lemezzel. 6 db 6x6x5 cm CDM-HR-79 típusú elasztomer alátét, teherelosztó .acéllemezzel | 1 | db |  |  | 0 | 0
56 | 48-099-99-0000004 | Rezgésszigetelés, CDM-MACHINE-PAD rendszerrel. Légkezelő LK7 EMC labor. Az alapkeret 80 cmenként kerül alátámasztásra, 6x6x5 cm-es CDM elasztomer alátétekkel. 12 db 6x6x5 cm CDM-HR-79 típusú elasztomer alátét beépítésével. | 1 | db |  |  | 0 | 0
57 | 48-099-99-0000005 | Rezgésszigetelés, CDM-LAT rendszerrel. Folyadékhűtő 3 db (3. emeleti tető). 10 cm vastag beton gépalap alá CDM-LAT rendszer. 11x6 m területű 10 cm vastag beton gépalap CDMLAT- H50 típusú rezgéscsillapító úsztatási rendszerrel (~429 db alátét). Az alátétek alatt újabb 10 cm vastag betonréteg | 1 | db |  |  | 0 | 0
58 | 48-099-99-0000006 | Rezgésszigetelés, CDM-MACHINE-FIX rugós rendszerrel. Hőszivattyú (3. emeleti tető). A gép alá CDMMACHINE-FIX rugalmas rögzítés szükséges. 2x8 db CDMMACHINE-FIX acélrugós alátámasztás | 2 | db |  |  | 0 | 0
59 | 48-099-99-0000007 | Rezgésszigetelés, CDM-LAT rendszerrel. Légkezelő LK2 Iroda. 5. emelet (tető). 10 cm vastag beton gépalap alá CDM-LAT rendszer. 4,7x2 m területű 10 cm vastag beton gépalap CDMLAT- M50 típusú rezgéscsillapító úsztatási rendszerrel (~75 db alátét). Az alátétek alatt újabb 10 cm vastag betonréteg | 1 | db |  |  | 0 | 0
60 | 48-099-99-0000008 | Rezgésszigetelés, CDM-LAT rendszerrel. Légkezelő LK3 étterem+konyha. 5. emelet (tető). 10 cm vastag beton gépalap alá CDM-LAT rendszer. 4,5x2 m területű 10 cm vastag beton gépalap CDMLAT- M50 típusú rezgéscsillapító úsztatási rendszerrel (~70 db alátét). Az alátétek alatt újabb 10 cm vastag betonréteg | 1 | db |  |  | 0 | 0
61 | 48-099-99-0000009 | Rezgésszigetelés, CDM-LAT rendszerrel. Légkezelő LK1 konferencia, és EV-CO ventilátor (CO elszívás). 6. emelet (tető). 10 cm vastag beton gépalap, alá CDMMachine- float rendszer. az LK1 és az EVCO ventilátor közös gépalapon van! 4x3,5 m területű 10 cm vastag beton gépalap CDMLAT- M50 típusú rezgéscsillapító úsztatási rendszerrel (~105 db alátét). Az alátétek alatt újabb 10 cm vastag betonréteg | 1 | db |  |  | 0 | 0
62 | 48-099-99-0000011 | Rezgésszigetelés, CDM-MACHINE-FIX rugós rendszerrel. EV-01 (konyha zsíros elszívás), (5. emeleti tető). A gép alá CDMMACHINE-FIX rugalmas rögzítés szükséges. 4 db elasztomeres CDMMACHINE- FIX rugalmas rögzítés | 1 | db |  |  | 0 | 0
63 | 48-099-99-0000015 | Rezgésszigetelés, CDM-MACHINE-FIX rugós rendszerrel. EV-02 (liftakna). A gép alá CDMMACHINE-FIX rugalmas rögzítés szükséges. 4 db elasztomeres CDMMACHINE- FIX rugalmas rögzítés | 1 | db |  |  | 0 | 0
64 | 48-099-99-0000016 | Rezgésszigetelés, CDM-MACHINE-FIX rugós rendszerrel. EV-03 (liftakna). A gép alá CDMMACHINE-FIX rugalmas rögzítés szükséges. 4 db elasztomeres CDMMACHINE- FIX rugalmas rögzítés | 1 | db |  |  | 0 | 0
|  | Munkanem összesen: |  |  |  |  | 0 | 0

## ÉM-Árnyékolók beépítése
Ssz. | Tételszám | Tétel szövege | Menny. | Egység | Anyag egységár | Díj egységre | Anyag összesen | Díj összesen
1 | 49-021-99-0000001 | RS/1/01 konszignációs jelű Kültéri rollstar napháló, acélkötél oldalsó vezetősávval. Elero motorral hajtott ; kapcsolóval elátott. A napháló áttetszősége 75%-os. Napháló magasság 3100 cm 203,4 cm szerkezeti hossz Konszignáció szerinti kialakítással. | 1 | db |  |  | 0 | 0
2 | 49-021-99-0000002 | RS/1/02 konszignációs jelű Kültéri rollstar napháló, acélkötél oldalsó vezetősávval. Elero motorral hajtott ; kapcsolóval elátott. A napháló áttetszősége 75%-os. Napháló magasság 3100 cm 177,5 cm szerkezeti hossz Konszignáció szerinti kialakítással. | 1 | db |  |  | 0 | 0
3 | 49-021-99-0000003 | RS/1/03 konszignációs jelű Kültéri rollstar napháló, acélkötél oldalsó vezetősávval. Elero motorral hajtott ; kapcsolóval elátott. A napháló áttetszősége 75%-os. Napháló magasság 3100 cm 280,5 cm szerkezeti hossz Konszignáció szerinti kialakítással. | 1 | db |  |  | 0 | 0
4 | 49-021-99-0000004 | RS/1/04 konszignációs jelű Kültéri rollstar napháló, acélkötél oldalsó vezetősávval. Elero motorral hajtott ; kapcsolóval elátott. A napháló áttetszősége 75%-os. Napháló magasság 3100 cm 209 cm szerkezeti hossz Konszignáció szerinti kialakítással. | 1 | db |  |  | 0 | 0
5 | 49-021-99-0000005 | RS/1/05 konszignációs jelű Kültéri rollstar napháló, acélkötél oldalsó vezetősávval. Elero motorral hajtott ; kapcsolóval elátott. A napháló áttetszősége 75%-os. Napháló magasság 3100 cm 296 cm szerkezeti hossz Konszignáció szerinti kialakítással. | 1 | db |  |  | 0 | 0
6 | 49-021-99-0000006 | RS/1/06 konszignációs jelű Kültéri rollstar napháló, acélkötél oldalsó vezetősávval. Elero motorral hajtott ; kapcsolóval elátott. A napháló áttetszősége 75%-os. Napháló magasság 3100 cm 175,2 cm szerkezeti hossz Konszignáció szerinti kialakítással. | 1 | db |  |  | 0 | 0
7 | 49-021-99-0000007 | RS/1/07 konszignációs jelű Kültéri rollstar napháló, acélkötél oldalsó vezetősávval. Elero motorral hajtott ; kapcsolóval elátott. A napháló áttetszősége 75%-os. Napháló magasság 3100 cm 177,5 cm szerkezeti hossz Konszignáció szerinti kialakítással. | 1 | db |  |  | 0 | 0
8 | 49-021-99-0000008 | RS/1/08 konszignációs jelű Kültéri rollstar napháló, acélkötél oldalsó vezetősávval. Elero motorral hajtott ; kapcsolóval elátott. A napháló áttetszősége 75%-os. Napháló magasság 3100 cm 271,3 cm szerkezeti hossz Konszignáció szerinti kialakítással. | 1 | db |  |  | 0 | 0
9 | 49-021-99-0000009 | RS/1/09 konszignációs jelű Kültéri rollstar napháló, acélkötél oldalsó vezetősávval. Elero motorral hajtott ; kapcsolóval elátott. A napháló áttetszősége 75%-os. Napháló magasság 3100 cm 103,9 cm szerkezeti hossz Konszignáció szerinti kialakítással. | 1 | db |  |  | 0 | 0
10 | 49-021-99-0000010 | RS/1/10 konszignációs jelű Kültéri rollstar napháló, acélkötél oldalsó vezetősávval. Elero motorral hajtott ; kapcsolóval elátott. A napháló áttetszősége 75%-os. Napháló magasság 3100 cm 202,8 cm szerkezeti hossz Konszignáció szerinti kialakítással. | 1 | db |  |  | 0 | 0
11 | 49-021-99-0000011 | RS/1/11 konszignációs jelű Kültéri rollstar napháló, acélkötél oldalsó vezetősávval. Elero motorral hajtott ; kapcsolóval elátott. A napháló áttetszősége 75%-os. Napháló magasság 3100 cm 177,5 cm szerkezeti hossz Konszignáció szerinti kialakítással. | 1 | db |  |  | 0 | 0
12 | 49-021-99-0000012 | RS/1/12 konszignációs jelű Kültéri rollstar napháló, acélkötél oldalsó vezetősávval. Elero motorral hajtott ; kapcsolóval elátott. A napháló áttetszősége 75%-os. Napháló magasság 3100 cm 271,5 cm szerkezeti hossz Konszignáció szerinti kialakítással. | 1 | db |  |  | 0 | 0
13 | 49-021-99-0000013 | RS/1/13 konszignációs jelű Kültéri rollstar napháló, acélkötél oldalsó vezetősávval. Elero motorral hajtott ; kapcsolóval elátott. A napháló áttetszősége 75%-os. Napháló magasság 3100 cm 195,7 cm szerkezeti hossz Konszignáció szerinti kialakítással. | 1 | db |  |  | 0 | 0
14 | 49-021-99-0000014 | RS/1/14 konszignációs jelű Kültéri rollstar napháló, acélkötél oldalsó vezetősávval. Elero motorral hajtott ; kapcsolóval elátott. A napháló áttetszősége 75%-os. Napháló magasság 3100 cm 255,7 cm szerkezeti hossz Konszignáció szerinti kialakítással. | 1 | db |  |  | 0 | 0
15 | 49-021-99-0000015 | RS/2/01 konszignációs jelű Kültéri rollstar napháló, acélkötél oldalsó vezetősávval. Elero motorral hajtott ; kapcsolóval elátott. A napháló áttetszősége 75%-os. Napháló magasság 3100 cm 117,5 cm szerkezeti hossz Konszignáció szerinti kialakítással. | 1 | db |  |  | 0 | 0
16 | 49-021-99-0000016 | RS/2/02 konszignációs jelű Kültéri rollstar napháló, acélkötél oldalsó vezetősávval. Elero motorral hajtott ; kapcsolóval elátott. A napháló áttetszősége 75%-os. Napháló magasság 3100 cm 221,7 cm szerkezeti hossz Konszignáció szerinti kialakítással. | 1 | db |  |  | 0 | 0
17 | 49-021-99-0000017 | RS/2/03 konszignációs jelű Kültéri rollstar napháló, acélkötél oldalsó vezetősávval. Elero motorral hajtott ; kapcsolóval elátott. A napháló áttetszősége 75%-os. Napháló magasság 3100 cm 177,5 cm szerkezeti hossz Konszignáció szerinti kialakítással. | 1 | db |  |  | 0 | 0
18 | 49-021-99-0000018 | RS/2/04 konszignációs jelű Kültéri rollstar napháló, acélkötél oldalsó vezetősávval. Elero motorral hajtott ; kapcsolóval elátott. A napháló áttetszősége 75%-os. Napháló magasság 3100 cm 150,7 cm szerkezeti hossz Konszignáció szerinti kialakítással. | 1 | db |  |  | 0 | 0
19 | 49-021-99-0000019 | RS/2/05 konszignációs jelű Kültéri rollstar napháló, acélkötél oldalsó vezetősávval. Elero motorral hajtott ; kapcsolóval elátott. A napháló áttetszősége 75%-os. Napháló magasság 3100 cm 196,3 cm szerkezeti hossz Konszignáció szerinti kialakítással. | 1 | db |  |  | 0 | 0
20 | 49-021-99-0000020 | RS/2/06 konszignációs jelű Kültéri rollstar napháló, acélkötél oldalsó vezetősávval. Elero motorral hajtott ; kapcsolóval elátott. A napháló áttetszősége 75%-os. Napháló magasság 3100 cm 190,2 cm szerkezeti hossz Konszignáció szerinti kialakítással. | 1 | db |  |  | 0 | 0
21 | 49-021-99-0000021 | RS/2/07 konszignációs jelű Kültéri rollstar napháló, acélkötél oldalsó vezetősávval. Elero motorral hajtott ; kapcsolóval elátott. A napháló áttetszősége 75%-os. Napháló magasság 3100 cm 117,5 cm szerkezeti hossz Konszignáció szerinti kialakítással. | 1 | db |  |  | 0 | 0
22 | 49-021-99-0000022 | RS/2/08 konszignációs jelű Kültéri rollstar napháló, acélkötél oldalsó vezetősávval. Elero motorral hajtott ; kapcsolóval elátott. A napháló áttetszősége 75%-os. Napháló magasság 3100 cm 117,5 cm szerkezeti hossz Konszignáció szerinti kialakítással. | 1 | db |  |  | 0 | 0
23 | 49-021-99-0000023 | RS/2/09 konszignációs jelű Kültéri rollstar napháló, acélkötél oldalsó vezetősávval. Elero motorral hajtott ; kapcsolóval elátott. A napháló áttetszősége 75%-os. Napháló magasság 3100 cm 210,3 cm szerkezeti hossz Konszignáció szerinti kialakítással. | 1 | db |  |  | 0 | 0
24 | 49-021-99-0000024 | RS/2/10 konszignációs jelű Kültéri rollstar napháló, acélkötél oldalsó vezetősávval. Elero motorral hajtott ; kapcsolóval elátott. A napháló áttetszősége 75%-os. Napháló magasság 3100 cm 289,2 cm szerkezeti hossz Konszignáció szerinti kialakítással. | 1 | db |  |  | 0 | 0
25 | 49-021-99-0000025 | RS/2/11 konszignációs jelű Kültéri rollstar napháló, acélkötél oldalsó vezetősávval. Elero motorral hajtott ; kapcsolóval elátott. A napháló áttetszősége 75%-os. Napháló magasság 3100 cm 191,9 cm szerkezeti hossz Konszignáció szerinti kialakítással. | 1 | db |  |  | 0 | 0
26 | 49-021-99-0000026 | RS/2/12 konszignációs jelű Kültéri rollstar napháló, acélkötél oldalsó vezetősávval. Elero motorral hajtott ; kapcsolóval elátott. A napháló áttetszősége 75%-os. Napháló magasság 3100 cm 167,5 cm szerkezeti hossz Konszignáció szerinti kialakítással. | 1 | db |  |  | 0 | 0
27 | 49-021-99-0000027 | RS/2/13 konszignációs jelű Kültéri rollstar napháló, acélkötél oldalsó vezetősávval. Elero motorral hajtott ; kapcsolóval elátott. A napháló áttetszősége 75%-os. Napháló magasság 3100 cm 93,6 cm szerkezeti hossz Konszignáció szerinti kialakítással. | 1 | db |  |  | 0 | 0
28 | 49-021-99-0000028 | RS/2/14 konszignációs jelű Kültéri rollstar napháló, acélkötél oldalsó vezetősávval. Elero motorral hajtott ; kapcsolóval elátott. A napháló áttetszősége 75%-os. Napháló magasság 3100 cm 117,5 cm szerkezeti hossz Konszignáció szerinti kialakítással. | 1 | db |  |  | 0 | 0
29 | 49-021-99-0000029 | RS/2/15 konszignációs jelű Kültéri rollstar napháló, acélkötél oldalsó vezetősávval. Elero motorral hajtott ; kapcsolóval elátott. A napháló áttetszősége 75%-os. Napháló magasság 3100 cm 254,9 cm szerkezeti hossz Konszignáció szerinti kialakítással. | 1 | db |  |  | 0 | 0
30 | 49-021-99-0000030 | RS/2/16 konszignációs jelű Kültéri rollstar napháló, acélkötél oldalsó vezetősávval. Elero motorral hajtott ; kapcsolóval elátott. A napháló áttetszősége 75%-os. Napháló magasság 3100 cm 215,7 cm szerkezeti hossz Konszignáció szerinti kialakítással. | 1 | db |  |  | 0 | 0
31 | 49-021-99-0000031 | RS/2/17 konszignációs jelű Kültéri rollstar napháló, acélkötél oldalsó vezetősávval. Elero motorral hajtott ; kapcsolóval elátott. A napháló áttetszősége 75%-os. Napháló magasság 3100 cm 167,5 cm szerkezeti hossz Konszignáció szerinti kialakítással. | 1 | db |  |  | 0 | 0
32 | 49-021-99-0000032 | RS/2/18 konszignációs jelű Kültéri rollstar napháló, acélkötél oldalsó vezetősávval. Elero motorral hajtott ; kapcsolóval elátott. A napháló áttetszősége 75%-os. Napháló magasság 3100 cm 271,5 cm szerkezeti hossz Konszignáció szerinti kialakítással. | 1 | db |  |  | 0 | 0
33 | 49-021-99-0000033 | RS/2/19 konszignációs jelű Kültéri rollstar napháló, acélkötél oldalsó vezetősávval. Elero motorral hajtott ; kapcsolóval elátott. A napháló áttetszősége 75%-os. Napháló magasság 3100 cm 177,5 cm szerkezeti hossz Konszignáció szerinti kialakítással. | 1 | db |  |  | 0 | 0
34 | 49-021-99-0000034 | RS/3/01 konszignációs jelű Kültéri rollstar napháló, acélkötél oldalsó vezetősávval. Elero motorral hajtott ; kapcsolóval elátott. A napháló áttetszősége 75%-os. Napháló magasság 3100 cm 281,8 cm szerkezeti hossz Konszignáció szerinti kialakítással. | 1 | db |  |  | 0 | 0
35 | 49-021-99-0000035 | RS/3/02 konszignációs jelű Kültéri rollstar napháló, acélkötél oldalsó vezetősávval. Elero motorral hajtott ; kapcsolóval elátott. A napháló áttetszősége 75%-os. Napháló magasság 3100 cm 163,3 cm szerkezeti hossz Konszignáció szerinti kialakítással. | 1 | db |  |  | 0 | 0
36 | 49-021-99-0000036 | RS/3/03 konszignációs jelű Kültéri rollstar napháló, acélkötél oldalsó vezetősávval. Elero motorral hajtott ; kapcsolóval elátott. A napháló áttetszősége 75%-os. Napháló magasság 3100 cm 223,3 cm szerkezeti hossz Konszignáció szerinti kialakítással. | 1 | db |  |  | 0 | 0
37 | 49-021-99-0000037 | RS/3/04 konszignációs jelű Kültéri rollstar napháló, acélkötél oldalsó vezetősávval. Elero motorral hajtott ; kapcsolóval elátott. A napháló áttetszősége 75%-os. Napháló magasság 3100 cm 281,3 cm szerkezeti hossz Konszignáció szerinti kialakítással. | 1 | db |  |  | 0 | 0
38 | 49-021-99-0000038 | RS/3/05 konszignációs jelű Kültéri rollstar napháló, acélkötél oldalsó vezetősávval. Elero motorral hajtott ; kapcsolóval elátott. A napháló áttetszősége 75%-os. Napháló magasság 3100 cm 59 cm szerkezeti hossz Konszignáció szerinti kialakítással. | 1 | db |  |  | 0 | 0
39 | 49-021-99-0000039 | RS/3/06 konszignációs jelű Kültéri rollstar napháló, acélkötél oldalsó vezetősávval. Elero motorral hajtott ; kapcsolóval elátott. A napháló áttetszősége 75%-os. Napháló magasság 3100 cm 163,7 cm szerkezeti hossz Konszignáció szerinti kialakítással. | 1 | db |  |  | 0 | 0
40 | 49-021-99-0000040 | RS/3/07 konszignációs jelű Kültéri rollstar napháló, acélkötél oldalsó vezetősávval. Elero motorral hajtott ; kapcsolóval elátott. A napháló áttetszősége 75%-os. Napháló magasság 3100 cm 117,5 cm szerkezeti hossz Konszignáció szerinti kialakítással. | 1 | db |  |  | 0 | 0
41 | 49-021-99-0000041 | RS/3/08 konszignációs jelű Kültéri rollstar napháló, acélkötél oldalsó vezetősávval. Elero motorral hajtott ; kapcsolóval elátott. A napháló áttetszősége 75%-os. Napháló magasság 3100 cm 282,8 cm szerkezeti hossz Konszignáció szerinti kialakítással. | 1 | db |  |  | 0 | 0
42 | 49-021-99-0000042 | RS/3/09 konszignációs jelű Kültéri rollstar napháló, acélkötél oldalsó vezetősávval. Elero motorral hajtott ; kapcsolóval elátott. A napháló áttetszősége 75%-os. Napháló magasság 3100 cm 223,8 cm szerkezeti hossz Konszignáció szerinti kialakítással. | 1 | db |  |  | 0 | 0
43 | 49-021-99-0000043 | RS/3/10 konszignációs jelű Kültéri rollstar napháló, acélkötél oldalsó vezetősávval. Elero motorral hajtott ; kapcsolóval elátott. A napháló áttetszősége 75%-os. Napháló magasság 3100 cm 194,1 cm szerkezeti hossz Konszignáció szerinti kialakítással. | 1 | db |  |  | 0 | 0
44 | 49-021-99-0000044 | RS/3/11 konszignációs jelű Kültéri rollstar napháló, acélkötél oldalsó vezetősávval. Elero motorral hajtott ; kapcsolóval elátott. A napháló áttetszősége 75%-os. Napháló magasság 3100 cm 260,3 cm szerkezeti hossz Konszignáció szerinti kialakítással. | 1 | db |  |  | 0 | 0
45 | 49-021-99-0000045 | RS/3/12 konszignációs jelű Kültéri rollstar napháló, acélkötél oldalsó vezetősávval. Elero motorral hajtott ; kapcsolóval elátott. A napháló áttetszősége 75%-os. Napháló magasság 3100 cm 117,5 cm szerkezeti hossz Konszignáció szerinti kialakítással. | 1 | db |  |  | 0 | 0
46 | 49-021-99-0000046 | RS/3/13 konszignációs jelű Kültéri rollstar napháló, acélkötél oldalsó vezetősávval. Elero motorral hajtott ; kapcsolóval elátott. A napháló áttetszősége 75%-os. Napháló magasság 3100 cm 235,3 cm szerkezeti hossz Konszignáció szerinti kialakítással. | 2 | db |  |  | 0 | 0
47 | 49-021-99-0000047 | RS/3/14 konszignációs jelű Kültéri rollstar napháló, acélkötél oldalsó vezetősávval. Elero motorral hajtott ; kapcsolóval elátott. A napháló áttetszősége 75%-os. Napháló magasság 3100 cm 167,5 cm szerkezeti hossz Konszignáció szerinti kialakítással. | 1 | db |  |  | 0 | 0
48 | 49-021-99-0000048 | RS/3/15 konszignációs jelű Kültéri rollstar napháló, acélkötél oldalsó vezetősávval. Elero motorral hajtott ; kapcsolóval elátott. A napháló áttetszősége 75%-os. Napháló magasság 3100 cm 177,5 cm szerkezeti hossz Konszignáció szerinti kialakítással. | 1 | db |  |  | 0 | 0
49 | 49-021-99-0000049 | RS/3/16 konszignációs jelű Kültéri rollstar napháló, acélkötél oldalsó vezetősávval. Elero motorral hajtott ; kapcsolóval elátott. A napháló áttetszősége 75%-os. Napháló magasság 3100 cm 274 cm szerkezeti hossz Konszignáció szerinti kialakítással. | 1 | db |  |  | 0 | 0
50 | 49-021-99-0000050 | RS/4/01 konszignációs jelű Kültéri rollstar napháló, acélkötél oldalsó vezetősávval. Elero motorral hajtott ; kapcsolóval elátott. A napháló áttetszősége 75%-os. Napháló magasság 3600 cm 272 cm szerkezeti hossz Konszignáció szerinti kialakítással. | 1 | db |  |  | 0 | 0
51 | 49-021-99-0000051 | RS/4/02 konszignációs jelű Kültéri rollstar napháló, acélkötél oldalsó vezetősávval. Elero motorral hajtott ; kapcsolóval elátott. A napháló áttetszősége 75%-os. Napháló magasság 3600 cm 274,9 cm szerkezeti hossz Konszignáció szerinti kialakítással. | 1 | db |  |  | 0 | 0
52 | 49-021-99-0000052 | RS/4/03 konszignációs jelű Kültéri rollstar napháló, acélkötél oldalsó vezetősávval. Elero motorral hajtott ; kapcsolóval elátott. A napháló áttetszősége 75%-os. Napháló magasság 3600 cm 117,5 cm szerkezeti hossz Konszignáció szerinti kialakítással. | 1 | db |  |  | 0 | 0
53 | 49-021-99-0000053 | RS/4/04 konszignációs jelű Kültéri rollstar napháló, acélkötél oldalsó vezetősávval. Elero motorral hajtott ; kapcsolóval elátott. A napháló áttetszősége 75%-os. Napháló magasság 3600 cm 197,2 cm szerkezeti hossz Konszignáció szerinti kialakítással. | 1 | db |  |  | 0 | 0
54 | 49-021-99-0000054 | RS/4/05 konszignációs jelű Kültéri rollstar napháló, acélkötél oldalsó vezetősávval. Elero motorral hajtott ; kapcsolóval elátott. A napháló áttetszősége 75%-os. Napháló magasság 3600 cm 178,7 cm szerkezeti hossz Konszignáció szerinti kialakítással. | 1 | db |  |  | 0 | 0
55 | 49-021-99-0000055 | RS/4/06 konszignációs jelű Kültéri rollstar napháló, acélkötél oldalsó vezetősávval. Elero motorral hajtott ; kapcsolóval elátott. A napháló áttetszősége 75%-os. Napháló magasság 3600 cm 118,5 cm szerkezeti hossz Konszignáció szerinti kialakítással. | 1 | db |  |  | 0 | 0
56 | 49-021-99-0000056 | RS/4/07 konszignációs jelű Kültéri rollstar napháló, acélkötél oldalsó vezetősávval. Elero motorral hajtott ; kapcsolóval elátott. A napháló áttetszősége 75%-os. Napháló magasság 3600 cm 336,9 cm szerkezeti hossz Konszignáció szerinti kialakítással. | 1 | db |  |  | 0 | 0
|  | Munkanem összesen: |  |  |  |  | 0 | 0

## ÉM-Közműcsatorna-építés
Ssz. | Tételszám | Tétel szövege | Menny. | Egység | Anyag egységár | Díj egységre | Anyag összesen | Díj összesen
1 | 53-005-99-0000001 | Előregyártottt vb elemkből készülő víztelenítő akna ( 2.1m mélység, 1.0m belső átmérő) | 3 | db |  |  | 0 | 0
2 | 53-021-999-0000001 | K-05 konszignációs jelű, horganyzott acél vonalmenti elfolyó beépítése kompletten ACO Profiline rendszer állítható magassággal Konszignáció szerinti kialakítással | 32.07 | m |  |  | 0 | 0
3 | 53-021-999-0000002 | K-09 konszignációs jelű, vonalmenti elfolyó beépítése kompletten ACO Xtradrain X150C 0.0, H= 210 mm, B= 188 mm és ACO Xtradrain V100 B125 horganyzott acél hálósrács, alsó rész: műanyagból, felső drén rács: horganyzott acélból. Rendszerhez tartozó szigetelőanyagokkal és alkalmazás technika szerinti beépítéssel, gépészeti bekötésekkel kompletten, Rendszerkiegészítökkel és rögzítő elemekkel kompletten. Konszignáció szerinti kialakítással | 38.53 | m |  |  | 0 | 0
|  | Munkanem összesen: |  |  |  |  | 0 | 0

## ÉM-Út- és vasúti pályatartozék
Ssz. | Tételszám | Tétel szövege | Menny. | Egység | Anyag egységár | Díj egységre | Anyag összesen | Díj összesen
1 | 68-003-1.2.2-0000001 | Útburkolati jelek készítése, oldószeres hidegplasztik festékkel, kézi jel Parkolószámok felfestése Valmor Garázsfesték Fehér | 312 | db |  |  | 0 | 0
2 | 68-003-1.2.2-0000002 | Útburkolati jelek készítése, oldószeres hidegplasztik festékkel, kézi jel Parkolóhely jelölésének felfestése mozgássérült parkolónál Valmor Garázsfesték Ezüstszürke színben, RAL 7001 | 43.5 | m2 |  |  | 0 | 0
3 | 68-003-1.2.2-0000003 | Útburkolati jelek készítése, oldószeres hidegplasztik festékkel, kézi jel Parkolóhely lábazati festése Valmor Garázsfesték Ezüstszürke színben, RAL 7001 | 417 | m2 |  |  | 0 | 0
|  | Munkanem összesen: |  |  |  |  | 0 | 0

## ÉM-Kert- és parképítési munka
Ssz. | Tételszám | Tétel szövege | Menny. | Egység | Anyag egységár | Díj egységre | Anyag összesen | Díj összesen
1 | 91-002-1.9 | Speciális tereptárgyak létesítése N-01 konszignációs jelű Kertészeti beton szegélyelem beépítése, 70*80 cm névleges mérettel, C 30/37 fagyálló vasbetonból, látszó beton felülettel. Konszignáció szerinti kialakítással. | 36.36 | m |  |  | 0 | 0
2 | 91-002-1.9-0000001 | Speciális tereptárgyak létesítése N-02 konszignációs jelű Kertészeti beton szegélyelem beépítése, 55*55 cm névleges mérettel, C 30/37 fagyálló vasbetonból, látszó beton felülettel. Konszignáció szerinti kialakítással. | 29.81 | m |  |  | 0 | 0
3 | 91-002-1.9-0000002 | Speciális tereptárgyak létesítése N-03 konszignációs jelű Kertészeti beton szegélyelem beépítése, 40*40 cm névleges mérettel, C 30/37 fagyálló vasbetonból, látszó beton felülettel. Konszignáció szerinti kialakítással. | 56.38 | m |  |  | 0 | 0
4 | 91-002-1.9-0000003 | Speciális tereptárgyak létesítése N-04 konszignációs jelű Kertészeti beton szegélyelem beépítése, 70*70 cm névleges mérettel, C 30/37 fagyálló vasbetonból, látszó beton felülettel. Konszignáció szerinti kialakítással. | 95.44 | m |  |  | 0 | 0
5 | 91-002-1.9-0000004 | Speciális tereptárgyak létesítése N-05 konszignációs jelű Kertészeti beton szegélyelem beépítése, 55*80 cm névleges mérettel, C 30/37 fagyálló vasbetonból, látszó beton felülettel. Konszignáció szerinti kialakítással. | 26.73 | m |  |  | 0 | 0
6 | 91-002-1.9-0000005 | Speciális tereptárgyak létesítése N-07 konszignációs jelű Kertészeti beton szegélyelem beépítése, 85*105 cm névleges mérettel, C 30/37 fagyálló vasbetonból, látszó beton felülettel. Konszignáció szerinti kialakítással. | 6.48 | m |  |  | 0 | 0
7 | 91-004-99 | Kertépítő elemek elhelyezése N-06 konszignációs jelű L profilú aluminium perforált kavicsszegély (pl.: DIADEM KLS-AL) Elhelyezése kertterv, beépítése csomoponti kialakítás szerint. | 377.3 | m |  |  | 0 | 0
|  | Munkanem összesen: |  |  |  |  | 0 | 0

## BÉ-Szárazépítés
Ssz. | Tételszám | Tétel szövege | Menny. | Egység | Anyag egységár | Díj egységre | Anyag összesen | Díj összesen
1 | 39-041-1.1.1.2.1.1.3 | Álpadló rendszerek, bontható kazettás álpadló 600 mm magasságig, | 34.9 | m2 |  |  | 0 | 0
2 | 39-003-4.1.1.2.1.1-0000001 | Akusztikai hangelnyelő álmennyezet készítése, csavarfejek és illesztések alapglettelve (Q2 minőségben), TA01 jelű Fade akusztikus monolit álmennyezet 3 mm vtg. gyári akusztikus vakolattal ellátva; 20 mm FADE préselt ásványgyapot lemez silk skate sötétszürke színben | 152.3 | m2 |  |  | 0 | 0
3 | 39-003-4.1.1.2.1.1-0000002 | Akusztikai hangelnyelő álmennyezet készítése, csavarfejek és illesztések alapglettelve (Q2 minőségben), TA01 jelű Fade akusztikus monolit álmennyezet 3 mm vtg. gyári akusztikus vakolattal ellátva; 20 mm FADE préselt ásványgyapot lemez silver stone szín | 5.6 | m2 |  |  | 0 | 0
4 | 39-003-4.1.1.2.1.1-0000003 | Akusztikai hangelnyelő álmennyezet készítése, csavarfejek és illesztések alapglettelve (Q2 minőségben), TA01 jelű Fade akusztikus monolit álmennyezet 3 mm vtg. gyári akusztikus vakolattal ellátva; 20 mm FADE préselt ásványgyapot lemez volcanic ash szín | 109.3 | m2 |  |  | 0 | 0
5 | 39-003-4.1.1.2.1.1-0000004 | Akusztikai hangelnyelő álmennyezet készítése, csavarfejek és illesztések alapglettelve (Q2 minőségben), TA01 jelű Fade akusztikus monolit álmennyezet 3 mm vtg. gyári akusztikus vakolattal ellátva; 20 mm FADE préselt ásványgyapot lemez white frost szín | 4.1 | m2 |  |  | 0 | 0
6 | 39-003-4.1.1.2.1.1-0000005 | Akusztikai hangelnyelő álmennyezet készítése, csavarfejek és illesztések alapglettelve (Q2 minőségben), TA01 jelű Fade akusztikus monolit álmennyezet 3 mm vtg. gyári akusztikus vakolattal ellátva, ragasztott álmennyezetként 20 mm FADE préselt ásványgyapot lemez white frost szín | 52.7 | m2 |  |  | 0 | 0
7 | 39-003-4.1.1.2.1.1-0000006 | Akusztikai hangelnyelő álmennyezet készítése, csavarfejek és illesztések alapglettelve (Q2 minőségben), TA02 jelű Fade, függesztett (200 mm légrés) akusztikus monolit álmennyezet 3 mm vtg. gyári akusztikus vakolattal ellátva, 20 mm FADE préselt ásványgyapot lemez white frost szín | 552.9 | m2 |  |  | 0 | 0
8 | 39-003-4.1.1.2.1.1-0000007 | Akusztikai hangelnyelő álmennyezet készítése, csavarfejek és illesztések alapglettelve (Q2 minőségben), TA02 jelű Fade, függesztett (200 mm légrés) akusztikus monolit álmennyezet 3 mm vtg. gyári akusztikus vakolattal ellátva, 20 mm FADE préselt ásványgyapot lemez silver stone szín | 55.7 | m2 |  |  | 0 | 0
9 | 39-003-4.1.1.2.1.1-0000008 | Akusztikai hangelnyelő álmennyezet készítése, csavarfejek és illesztések alapglettelve (Q2 minőségben), TA02 jelű Fade, függesztett (200 mm légrés) akusztikus monolit álmennyezet 3 mm vtg. gyári akusztikus vakolattal ellátva, 20 mm FADE préselt ásványgyapot lemez ruby rosh szín | 11.4 | m2 |  |  | 0 | 0
10 | 39-003-4.1.1.2.1.1-0000009 | Akusztikai hangelnyelő álmennyezet készítése, csavarfejek és illesztések alapglettelve (Q2 minőségben), TA03 jelű Fade, függesztett (200 mm légrés) akusztikus monolit álmennyezet 3 mm vtg. gyári akusztikus vakolattal ellátva, hanggátló gipszkartonnal kiegészítve 20 mm FADE préselt ásványgyapot lemez + 2x12,5 mm Knauf Soundfield gipszkarton lemez white frost szín | 20.7 | m2 |  |  | 0 | 0
11 | 39-003-4.1.1.2.1.1-0000010 | Függönyvályú kialakítása sötétítő függönynek Fade akusztikus monolit álmennyezetben | 118.5 | fm |  |  | 0 | 0
12 | 39-004-2.1.1.1-0000001 | TA05 jelű rejtettbordás álmennyezet szerelése, bontható kivitelben, 35 mm vtg. Ecophon Combison Uno Ds álmennyezeti lappal T24 Grid függesztő rácsszerkezettel; silver stone színben | 80.6 | m2 |  |  | 0 | 0
13 | 39-004-2.1.1.1-0000002 | TA05 jelű rejtettbordás álmennyezet szerelése, bontható kivitelben, 35 mm vtg. Ecophon Combison Uno Ds álmennyezeti lappal T24 Grid függesztő rácsszerkezettel; volcanic ash színben | 87 | m2 |  |  | 0 | 0
14 | 39-004-2.1.1.1-0000003 | TA05 jelű rejtettbordás álmennyezet szerelése, bontható kivitelben, 35 mm vtg. Ecophon Combison Uno Ds álmennyezeti lappal T24 Grid függesztő rácsszerkezettel; white frost színben | 294.2 | m2 |  |  | 0 | 0
15 | 39-004-2.1.1.1-0000004 | TA05 jelű rejtettbordás álmennyezet szerelése, bontható kivitelben; 35 mm vtg. Ecophon Combison Uno Ds álmennyezeti lappal T24 Grid függesztő rácsszerkezettel | 162.3 | m2 |  |  | 0 | 0
16 | 39-004-2.1.1.1-0000005 | TA06 jelű látszóbordás függesztett álmennyezet szerelése 15 mm talpszélességű fő és kereszt tartószerkezettel, 20 mm vtg. Ecophon Hygiene Foodtec A álmennyezeti lap T24 Grid függesztő rácsszerkezet; volcanic ash szín | 22.2 | m2 |  |  | 0 | 0
17 | 39-004-2.1.1.1-0000006 | TA09 25 mm vtg. Quiet stone light habüveg burkolat szerelése, 3 mm akusztikus vakolattal; 25 mm Quietstone light lap white frost színben | 150.4 | m2 |  |  | 0 | 0
18 | 39-004-2.1.1.1-0000007 | TA09 25 mm vtg. Quiet stone light habüveg burkolat szerelése, 3 mm akusztikus vakolattal; 25 mm Quietstone light lap silk skate sötétszürke színben | 7.8 | m2 |  |  | 0 | 0
19 | 39-004-2.1.1.1-0000008 | TA11-A Ecophon solo Circle függeszett akusztikai panel D80 cm egy pontról függesztve Alt2-es rendszerrel a gyártó utasítása szerinti távolsággal fordulási tengely magassága 350 cm | 24 | db |  |  | 0 | 0
20 | 39-004-2.1.1.1-0000009 | TA11-B Ecophon solo Circle függeszett akusztikai panel D120 cm egy pontról függesztve Alt2-es rendszerrel a gyártó utasítása szerinti távolsággal fordulási tengely magassága 350 cm | 4 | db |  |  | 0 | 0
21 | 39-004-2.1.1.1-0000010 | TA11-C Ecophon solo Ellipse függeszett akusztikai panel 240x100 cm hat pontról függesztve, a gyártó utasítása szerinti távolsággal fordulási tengely magassága 350 cm | 5 | db |  |  | 0 | 0
22 | 39-004-2.1.1.1-0000011 | TA11-D Ecophon solo Circle függeszett akusztikai panel D160 cm egy pontról függesztve Alt2-es rendszerrel a gyártó utasítása szerinti távolsággal fordulási tengely magassága 350 cm | 8 | db |  |  | 0 | 0
23 | 39-004-2.1.1.1-0000013 | TA12 jelű 50 mm vtg. Quiet stone habüveg akusztikus monolit födémre ragasztott álmennyezet szerelése, 50 mm vtg. Quiet stone light lap | 234.5 | m2 |  |  | 0 | 0
24 | 39-004-2.1.1.1-0000014 | TA13 jelű kis mélységű akusztikus falburkolat gyártása és beépítése, Topakustik Topperfo Micro 2/2/0,5 16mm vtg prforált Mdf lap, 40 mm vastagságú, közepes testsűrűségű préselt ásványgyapot kitötéssel, részletrajzok szerint kompletten, NCS S 6030-R40B színre dukkózva | 25.8 | m2 |  |  | 0 | 0
25 | 39-004-2.1.1.1-0000015 | TA14 Ecophon Focus EZ álmennyezeti rendszer szerelése, fekete színben; 40 mm nagysűrűségű üveggyapot lemezzel, T24 Grid függesztő rácsszerkezettel | 22 | m2 |  |  | 0 | 0
26 | 39-004-2.1.1.1-0000016 | TA14 Ecophon Focus EZ álmennyezeti rendszer szerelése, dark diamond színben; 40 mm nagysűrűségű üveggyapot lemezzel, T24 Grid függesztő rácsszerkezettel | 11.3 | m2 |  |  | 0 | 0
27 | 39-004-2.1.1.1-0000017 | TA15 Ecophon Master Ds álmennyezeti rendszer szerelése, white frost színben; 40 mm nagysűrűségű üveggyapot lemezzel, T24 Grid függesztő rácsszerkezettel | 784.4 | m2 |  |  | 0 | 0
28 | 39-004-2.1.1.1-0000019 | TA15 Ecophon Master DS bontható sáv szerelése, dark diamond színben; 40 mm nagysűrűségű üveggyapot lemez T24 Grid függesztő rácsszerkezet légrés | 23.7 | m2 |  |  | 0 | 0
29 | 39-004-2.1.1.1-0000020 | TA16 Ecophon Focus LP álmennyezet elemek szerelése; 15-30-60/120 cm bontható sáv kialakítása; 20 mm nagysűrűségű üveggyapot lemezzel, T24 Grid függesztő rácsszerkezettel, légréssel, white frost színben | 96.4 | m2 |  |  | 0 | 0
30 | 39-004-2.1.1.1-0000021 | TA20 jelű közepes mélységű akusztikus falburkolat gyártása és beépítése, Topakustik Topperfo Clou 8/8/1,2 16mm vtg prforált Mdf lap, 30 mm vastagságú, közepes testsűrűségű préselt ásványgyapot kitötéssel, részletrajzok szerint kompletten, NCS S 6030-R40B színre dukkózva | 11 | m2 |  |  | 0 | 0
31 | 39-004-2.1.1.1-0000022 | TA21 Membrán 100 mm szerelése légréssel (egyedi gyártmány) 3 mm MDF lemez 100 mm vastag keretre, szélein 40 mm közepes testsűrűségű üveggyapot 3-5 mm MDF lemez | 37.2 | m2 |  |  | 0 | 0
32 | 39-004-2.1.1.1-0000023 | TA22 Ecophon ExtraBass 50 mm vastag mélyhangelnyelő lemez elhelyezése; (Focus Lp álmennyezeti panelre helyezve) | 120 | m2 |  |  | 0 | 0
33 | 39-004-2.1.1.1-0000024 | TA24 Ecophon Focus LP 60/120 cm bontható sáv szerelése; 20 mm Focus Lp álmennyezeti lap T24 Grid függesztő rácsszerkezet légrés white frost színben | 120 | m2 |  |  | 0 | 0
34 | 39-004-2.1.1.1-0000025 | TA04 Ecophon Focus DS 60-120-180/60 cm bontható sáv szerelése, white frost színben | 52 | m2 |  |  | 0 | 0
35 | 39-004-2.1.1.1-0000026 | Ecophon Combison Uno Ds függesztett álmennyezet bontható sáv szerelése white frost szín | 79.2 | m2 |  |  | 0 | 0
36 | 39-004-2.1.1.1-0000027 | Vogl Toptec gipszkarton álmennyezet szerelése; akusztikus vakolattal silver stone színben | 96.9 | m2 |  |  | 0 | 0
37 | 39-004-2.1.1.1-0000028 | D jelű falburkolat gyártása és beépítése vetítőteremben 16 mm vtg dukkózott mdf lapból, NCS S 6030-R40B színre dukkózva | 28.8 | m2 |  |  | 0 | 0
38 | K-tétel | Ecophon hangelnyelők beépítése II. és III. emeleti közösségi terekben, d=0,8 m | 16 | db |  |  | 0 | 0
39 | K-tétel | Ecophon hangelnyelők beépítése II. és III. emeleti közösségi terekben, d=1,2 m | 10 | db |  |  | 0 | 0
40 | K-tétel | Ecophon hangelnyelők beépítése II. és III. emeleti közösségi terekben, d=1,6 m | 3 | db |  |  | 0 | 0
|  | Munkanem összesen: |  |  |  |  | 0 | 0

## BÉ-Hideg- és melegburkolatok
Ssz. | Tételszám | Tétel szövege | Menny. | Egység | Anyag egységár | Díj egységre | Anyag összesen | Díj összesen
1 | 42-012-1.1.1.1.1.4-0313021 | Fal-, pillér-, oszlopburkolat készítése beltérben, tégla, beton, vakolt alapfelületen, MAPS OF CERIM burkolat kötésben vagy hálósan, 3-5 mm vtg. ragasztóba rakva, 1-10 mm fugaszélességgel, 30x60 cm lapmérettel MAPEI Keraflex Light S1 C2TE S1 cementkötésű ragasztóhabarcs, szürke, Ultracolor Plus fugázó, fehér | 37.5 | m2 |  |  | 0 | 0
2 | 42-012-1.1.1.7.1.1-0000001 | Fal-, pillér-, oszlopburkolat készítése beltérben, CEDIT MATRICE AURA 6 mm vastag falburkolat készítése vizesblokkban (nettó beépített mennyiség, vágási veszteség 20%) | 69.1 | m2 |  |  | 0 | 0
3 | 42-012-1.1.1.7.1.1-0000002 | Fal-, pillér-, oszlopburkolat készítése beltérben, CEDIT MATRICE TRAMA 1 6 mm vastag falburkolat készítése vizesblokkban (nettó beépített mennyiség, vágási veszteség 20%) | 292.5 | m2 |  |  | 0 | 0
4 | 42-012-1.1.1.7.1.1-0000003 | Fal-, pillér-, oszlopburkolat készítése beltérben, CEDIT MATRICE AURA 10 mm vastag falburkolat készítése vizesblokkban (nettó beépített mennyiség, vágási veszteség 20%) | 28.2 | m2 |  |  | 0 | 0
5 | 42-012-1.1.1.7.1.1-0000004 | Fal-, pillér-, oszlopburkolat készítése beltérben, CEDIT MATRICE TRAMA 2 10 mm vastag falburkolat készítése vizesblokkban (nettó beépített mennyiség, vágási veszteség 20%) | 76.6 | m2 |  |  | 0 | 0
6 | 42-022-1.1.1.1.1.3-0000001 | Padlóburkolat készítése, beltérben, tégla, beton, vakolt alapfelületen, MAPS OF CERIM WHITE burkolattal, kötésben vagy hálósan, 3-5 mm vtg. ragasztóba rakva, 1-10 mm fugaszélességgel, 30x30 cm lapmérettel MAPEI Keraflex Easy C2E cementkötésű ragasztóhabarcs, szürke, Kerapoxy IEG epoxigyanta fugázó, cementszürke | 18.9 | m2 |  |  | 0 | 0
7 | 42-022-1.1.1.1.1.4-0000001 | Padlóburkolat készítése, beltérben, tégla, beton, vakolt alapfelületen, MAPS OF CERIM WHITE burkolattal, kötésben vagy hálósan, 3-5 mm vtg. ragasztóba rakva, 1-10 mm fugaszélességgel, 30x60 cm lapmérettel MAPEI Keraflex Easy C2E cementkötésű ragasztóhabarcs, szürke, Kerapoxy IEG epoxigyanta fugázó, cementszürke | 38.1 | m2 |  |  | 0 | 0
8 | 42-022-1.1.1.1.1.4-0000011 | Padlóburkolat készítése, beltérben, tégla, beton, vakolt alapfelületen, MAPS OF CERIM WHITE burkolattal, kötésben vagy hálósan, 3-5 mm vtg. ragasztóba rakva, 1-10 mm fugaszélességgel, 30x120 cm lapmérettel MAPEI Keraflex Easy C2E cementkötésű ragasztóhabarcs, szürke, Kerapoxy IEG epoxigyanta fugázó, cementszürke | 140.5 | m2 |  |  | 0 | 0
9 | 42-022-1.1.1.1.1.4-0000002 | Padlóburkolat készítése, beltérben, tégla, beton, vakolt alapfelületen, MAPS OF CERIM WHITE burkolattal, kötésben vagy hálósan, 3-5 mm vtg. ragasztóba rakva, 1-10 mm fugaszélességgel, 60x120 cm lapmérettel MAPEI Keraflex Easy C2E cementkötésű ragasztóhabarcs, szürke, Kerapoxy IEG epoxigyanta fugázó, cementszürke | 640.8 | m2 |  |  | 0 | 0
10 | 42-022-1.1.1.2.1.1-0313020 | Padlóburkolat készítése beltérben, tégla, beton, vakolt alapfelületen, gres, kőporcelán lappal, kötésben vagy hálósan, 3-5 mm vtg. ragasztóba rakva, 1-10 mm fugaszélességgel, 20x20 - 40x40 cm közötti lapmérettel MAPEI Keraflex Easy C2E cementkötésű ragasztóhabarcs, szürke, Kerapoxy IEG epoxigyanta fugázó; Zalakerámia TR-35076 Nordic szürke 30x30 cm méretben; R11 kopásállóság | 16.1 | m2 |  |  | 0 | 0
11 | 42-022-1.1.1.2.1.1-0313021 | Padlóburkolat készítése beltérben, tégla, beton, vakolt alapfelületen, gres, kőporcelán lappal, kötésben vagy hálósan, 3-5 mm vtg. ragasztóba rakva, 1-10 mm fugaszélességgel, 20x20 - 40x40 cm közötti lapmérettel MAPEI Keraflex Easy C2E cementkötésű ragasztóhabarcs, szürke, Kerapoxy IEG epoxigyanta fugázó Zalakerámia Nordic 30x30 cm TAA-35076 típusú, R10 kopásállóságú greslap | 39.7 | m2 |  |  | 0 | 0
12 | 42-022-1.1.1.2.1.2-0313020 | Padlóburkolat készítése, kültérben, tégla, beton, vakolt alapfelületen, 20 mm vastag gres, kőporcelán lappal, kötésben vagy hálósan, 3-5 mm vtg. ragasztóba rakva, 1-10 mm fugaszélességgel, MAPEI Keraflex Easy C2E cementkötésű ragasztóhabarcs, szürke, Kerapoxy IEG epoxigyanta fugázó, cementszürke, Maps of Cerim White 2 cm vastag | 165.4 | m2 |  |  | 0 | 0
13 | 42-022-2.1.1.1.3-0313020 | Lábazatburkolat készítése, beltérben, MAPS OF CERIM WHITE burkolattal, egyenes, egysoros kivitelben, 3-5 mm ragasztóba rakva, 1-10 mm fugaszélességgel, 7 cm magasságig, MAPEI Keraflex Easy C2E cementkötésű ragasztóhabarcs, szürke, Kerapoxy IEG epoxigyanta fugázó, cementszürke | 283.5 | m |  |  | 0 | 0
14 | 42-022-2.1.1.2.4-0313020 | Lábazatburkolat készítése, beltérben, MAPS OF CERIM WHITE burkolattal, lépcsős kivitelben, ragasztva, 3-5 mm ragasztóba rakva, 1-10 mm fugaszélességgel, 20 cm magasságig, 45×45 - 60×60 cm közötti lapmérettel MAPEI Keraflex Easy C2E cementkötésű ragasztóhabarcs, szürke, Kerapoxy IEG epoxigyanta fugázó, cementszürke | 344.6 | m |  |  | 0 | 0
15 | 42-022-2.1.2.1.1-0313020 | Lábazatburkolat készítése, beltérben, gres, kőporcelán lappal, egyenes, egysoros kivitelben, 3-5 mm ragasztóba rakva, 1-10 mm fugaszélességgel, 10 cm magasságig, 20x20 - 40×40 cm közötti lapmérettel MAPEI Keraflex Easy C2E cementkötésű ragasztóhabarcs, szürke, Kerapoxy IEG epoxigyanta fugázó padlóburkolattal egyező lappal, Zalakerámia Nordic 30x30 cm TAA-35076 típusú | 124.5 | m |  |  | 0 | 0
16 | 42-022-3.1.1.1.1.3-0313020 | Lépcsőburkolat készítése, beltérben, 3-10 mm ragasztóba rakva, 1-20 mm fugaszélességgel, járólap 35 cm szélességig, 3 cm lapvastagságig, (élvédelem nélkül) MAPS OF CERIM WHITE burkolattal, 25×25 - 40×40 cm közötti lapmérettel MAPEI Keraflex Easy C2E cementkötésű ragasztóhabarcs, szürke, Keracolor GG fugázóhabarcs, fehér | 351.6 | m |  |  | 0 | 0
17 | 42-022-3.1.1.2.1.3-0313020 | Lépcsőburkolat készítése, beltérben, 3-10 mm ragasztóba rakva, 1-20 mm fugaszélességgel, homloklap, tagozat nélkül, MAPS OF CERIM WHITE burkolattal, 25×25 - 40×40 cm közötti lapmérettel MAPEI Keraflex Easy C2E cementkötésű ragasztóhabarcs, szürke, Keracolor GG fugázóhabarcs, fehér | 351.6 | m |  |  | 0 | 0
18 | 42-041-1.1.1-0313903 | Újonnan készült aljzat kiegyenlítése rugalmas burkolat alá, parketta és laminált padló úsztatott fektetéshez, (átlagos igénybevétel) szabványos cementesztrich és betonpadló felület előkészítése, 3 mm vastagságban MAPEI Ultraplan Eco 20 önterülő aljzatkiegyenlítő, szürke + MAPEI Primer G műgyanta bázisú, diszperziós alapozó | 2111 | m2 |  |  | 0 | 0
19 | 42-042-11.1-0000001 | PVC burkolat fektetése kiegyenlített aljzatra, habosított, heterogén PVC-lemezből (ragasztó anyag külön tételben kiírva) Tarkett Acczent Tappiflex Excellence 80 heterogén PVC burkolat, PUR felületnemesítés, 2,20 mm vtg., 0,7 mm kopt. rtg., 2 m x 23 m, concrete Chalk szín | 410.3 | m2 |  |  | 0 | 0
20 | 42-042-11.1-0000002 | PVC burkolat fektetése kiegyenlített aljzatra, habosított, heterogén PVC-lemezből (ragasztó anyag külön tételben kiírva) Tarkett Acczent Tappiflex Excellence 80 heterogén PVC burkolat, PUR felületnemesítés, 2,20 mm vtg., 0,7 mm kopt. rtg., 2 m x 23 m, Carpet white grey szín | 77.8 | m2 |  |  | 0 | 0
21 | 42-042-11.1-0312183 | PVC burkolat fektetése kiegyenlített aljzatra, habosított, heterogén PVC-lemezből (ragasztó anyag külön tételben kiírva) Tarkett Acczent Excellence 70 Opal heterogén PVC burkolat, PUR felületnemesítés, 2,20 mm vtg., 0,7 mm kopt. rtg., 2 m x 23 m, 21 szín | 24 | m2 |  |  | 0 | 0
22 | 42-042-11.9-0313035 | PVC burkolat fektetése kiegyenlített aljzatra, ajánlott ragasztó PVC burkolat fektetéséhez (a ragasztás ideje a burkolási tételeknél szerepel) MAPEI Ultrabond Eco V4SP diszperziós ragasztó, halványbézs | 495.2 | m2 |  |  | 0 | 0
23 | 42-042-21.1.1-0313001 | Gumiburkolat fektetése szabványos, kiegyenlített aljzatra, gumilemezből (tekercsben), 2,5 mm-nél nem vastagabb lemezből (ragasztó anyag külön tételben kiírva) NORAPLAN uni egyrétegű homogén gumiburkolat, 2,0 mm vtg., tekercses, 122 cm széles, egyszínű, mintázat nélkül, Bfl-S1, 20 szín, Cikkszám: 1461 | 19.7 | m2 |  |  | 0 | 0
24 | 42-042-21.1.9-0313034 | Gumiburkolat fektetése szabványos, kiegyenlített aljzatra, gumilemezből (tekercsben), ajánlott ragasztó gumiburkolat fektetéséhez (a ragasztás ideje a burkolási tételeknél szerepel) MAPEI Ultrabond Eco 380 diszperziós ragasztó | 17.7 | m2 |  |  | 0 | 0
25 | 42-042-24.6-0000001 | Textilburkolatok fektetése szabványos, kiegyenlített aljzatra, modul-szőnyegből (ragasztó anyag külön tételben kiírva) Milliken Colour Compositions 25*100 cm szőnyeg | 1028.8 | m2 |  |  | 0 | 0
26 | 42-042-24.6-0000002 | Textilburkolatok fektetése szabványos, kiegyenlített aljzatra, modul-szőnyegből (ragasztó anyag külön tételben kiírva) Milliken Colour Compositions 25*100 cm szőnyeg világos | 90.5 | m2 |  |  | 0 | 0
27 | 42-042-24.9.3-0313892 | Textilburkolatok fektetése szabványos, kiegyenlített aljzatra, ajánlott ragasztó textilburkolat fektetéséhez (a ragasztás ideje a burkolási tételeknél szerepel) modulszőnyeg fixálás MAPEI Ultrabond Eco Fix diszperziós ragasztó, halványbézs | 1119.3 | m2 |  |  | 0 | 0
28 | 42-042-25.1.1-0312067 | Vezetőképes antisztatikus és antibakteriális burkolatok fektetése kiegyenlített aljzatra, antisztatikus, PVC-burkolat (ragasztó anyag külön tételben kiírva) Tarkett Eclipse SD disszipatív (antisztatikus) homogén PVC burkolat (R1≤10a8 Ohm), 2 mm vtg., 2 m x 23 m, 6 szín | 557.6 | m2 |  |  | 0 | 0
29 | 42-042-25.1.1-0312171 | Vezetőképes antisztatikus és antibakteriális burkolatok fektetése kiegyenlített aljzatra, antisztatikus, PVC-burkolat (ragasztó anyag külön tételben kiírva) Tarkett iQ TORO SC ESD disszipatív homogén PVC burkolat (R1S10a8 Ohm), 2 mm vtg., PUR felületnemesítés, 2 m x 23 m, 9 szín | 17.2 | m2 |  |  | 0 | 0
30 | 42-042-25.1.9.1-0311102 | Vezetőképes antisztatikus és antibakteriális burkolatok fektetése kiegyenlített aljzatra, antisztatikus, ajánlott ragasztó antisztatikus burkolat fektetéséhez (a ragasztás ideje a burkolási tételeknél szerepel) PVC-burkolat MUREXIN EL 628 Univerzális vezetőképes ragasztó MUREXIN EL 605 vezetőképes alapozó | 578.8 | m2 |  |  | 0 | 0
31 | 42-042-31.1.2 | Lábazat kialakítása, PVC-burkolatból, saját anyagából felhajtva, PVC-profilba bújtatva | 433.7 | m |  |  | 0 | 0
32 | 42-042-31.2.2 | Lábazat kialakítása, gumiburkolatból, saját anyagából felhajtva | 16.2 | m |  |  | 0 | 0
33 | 42-042-31.5.3 | Lábazat kialakítása, textilburkolatból, szegett, ráültetett lábazat készítése saját anyagából | 488 | m |  |  | 0 | 0
34 | 42-042-41.2-0000001 | Szennyfogó rendszerek; Süllyesztett, kiemelhető 2,2cm vtg szennyfogó szőnyeg,alu keretben váltakozó gumi és kefe betéttel, alatta kőporcelán burkolattal | 16 | m2 |  |  | 0 | 0
35 | 42-073-1.2-0418868 | Dilatációs és csatlakozó fuga kitöltése, Mapei rugalmas szalag beépítése fektetőrétegbe | 62.9 | m |  |  | 0 | 0
36 | 42-022-3-0000001 | Lépcsőlap burkolat élgömbölyítése, nútolása | 351.6 | m |  |  | 0 | 0
37 | K-tétel | Fali ajtóütköző beépítése, Ø 30 mm, magasság 12 mm fehér műanyag, öntapadós | 38 | db |  |  | 0 | 0
38 | K-tétel | Ajtóütköző - talplemez beépítése, Ø 45 mm, ütköző 17 mm, matt nemesacél, ütköző rész gumi | 47 | db |  |  | 0 | 0
|  | Munkanem összesen: |  |  |  |  | 0 | 0

## BÉ-Fa- és műanyag szerkezet
Ssz. | Tételszám | Tétel szövege | Menny. | Egység | Anyag egységár | Díj egységre | Anyag összesen | Díj összesen
1 | 44-006-1-0000001 | A jelű parapet készítése BE06.2 számú tervlap alapján kompletten 2 rtg gipszkarton homloklappal + ásványnyapot hőszigetelés, Akáfa dekoritos 25mm vtg Mdf lap belső párkánnyal, ABS élszegéllyel | 19.9 | m |  |  | 0 | 0
2 | 44-006-1-0000002 | B jelű parapet készítése BE06.2 számú tervlap alapján kompletten 2 rtg gipszkarton homloklappal + ásványnyapot hőszigetelés, elektromos kábelcsatornával 170x70mm Akáfa dekoritos 25mm vtg Mdf lap belső párkánnyal, ABS élszegéllyel | 18.4 | m |  |  | 0 | 0
3 | 44-006-1-0000003 | C jelű parapet készítése BE06.2 számú tervlap alapján kompletten Akáfa dekoritos 18mm vtg Mdf lap, ABS élszegéllyel | 22.3 | m |  |  | 0 | 0
4 | 44-006-1-0000004 | D jelű parapet készítése BE06.2 számú tervlap alapján kompletten Akáfa dekoritos 25mm vtg Mdf lap belső párkánnyal, ABS élszegéllyel | 12.5 | m |  |  | 0 | 0
5 | 44-006-1-0000005 | Akácfa színű laminált mdf oldalfalburkolat készítése 16mm vtg lappal | 1.9 | m2 |  |  | 0 | 0
6 | 44-006-1-0000006 | Kőris/ juhar színű laminált mdf oldalfalburkolat készítése 16mm vtg lappal, | 4.2 | m2 |  |  | 0 | 0
7 | 44-006-2-0000001 | Akácfa keretek készítése BE08.29 számú tervlap alapján kompletten B 33 és B43 jelű pergolához akácfa színben | 6 | db |  |  | 0 | 0
8 | 44-006-2-0000002 | Akácfa keretek készítése BE08.29 számú tervlap alapján kompletten B 39 jelű falburkolathoz diófa színben | 8 | m |  |  | 0 | 0
|  | Munkanem összesen: |  |  |  |  | 0 | 0

## BÉ-Fém nyílászáró és épületlak.
Ssz. | Tételszám | Tétel szövege | Menny. | Egység | Anyag egységár | Díj egységre | Anyag összesen | Díj összesen
1 | 45-005-2.1-0910047 | L-11r mobil koracél összecsukható akadálymentes rámpa konszignáció szerint kompletten | 1 | db |  |  | 0 | 0
|  | Munkanem összesen: |  |  |  |  | 0 | 0

## BÉ-Üvegezés
Ssz. | Tételszám | Tétel szövege | Menny. | Egység | Anyag egységár | Díj egységre | Anyag összesen | Díj összesen
1 | 46-031-1.3.2-0000006 | Teakonyhában üveg falburkolat készítése, 6 mm vtg élcsiszolt biztonsági üveg a falra ragasztva, azúr kék Ral 6034 | 3.7 | m2 |  |  | 0 | 0
2 | 46-031-1.3.2-0000007 | Teakonyhában üveg falburkolat készítése, 6 mm vtg élcsiszolt biztonsági üveg a falra ragasztva, kék szín | 3.7 | m2 |  |  | 0 | 0
3 | 46-031-1.3.2-0000008 | Teakonyhában üveg falburkolat készítése, 6 mm vtg élcsiszolt biztonsági üveg a falra ragasztva, padlizsán szín | 3.7 | m2 |  |  | 0 | 0
4 | 46-041-1-0000001 | 6 mm vastag torzításmentes síktükör gyártása és beépítése IV. emelet gardrób helyiségben | 5.3 | m2 |  |  | 0 | 0
|  | Munkanem összesen: |  |  |  |  | 0 | 0

## BÉ-Felületképzés
Ssz. | Tételszám | Tétel szövege | Menny. | Egység | Anyag egységár | Díj egységre | Anyag összesen | Díj összesen
1 | 47-011-15.1.1.1-0000001 | Diszperziós festés műanyag bázisú vizes-diszperziós fehér vagy gyárilag színezett festékkel, új vagy régi lekapart, előkészített alapfelületen, vakolaton, két rétegben, tagolatlan sima felületen RAL7016 színben | 17.6 | m2 |  |  | 0 | 0
2 | 47-011-15.1.1.1-0000002 | Diszperziós festés műanyag bázisú vizes-diszperziós fehér vagy gyárilag színezett festékkel, új vagy régi lekapart, előkészített alapfelületen, vakolaton, két rétegben, tagolatlan sima felületen NCS S 2002-R színben | 52.4 | m2 |  |  | 0 | 0
3 | 47-011-15.1.1.1-0000003 | Diszperziós festés műanyag bázisú vizes-diszperziós fehér vagy gyárilag színezett festékkel, új vagy régi lekapart, előkészített alapfelületen, vakolaton, két rétegben, tagolatlan sima felületen NCS S 3030-R70B színben | 13.2 | m2 |  |  | 0 | 0
4 | 47-011-15.1.1.1-0000004 | Diszperziós festés műanyag bázisú vizes-diszperziós fehér vagy gyárilag színezett festékkel, új vagy régi lekapart, előkészített alapfelületen, vakolaton, két rétegben, tagolatlan sima felületen NCS S 0804-R90B színben | 59.2 | m2 |  |  | 0 | 0
5 | 47-011-15.1.1.1-0000005 | Diszperziós festés műanyag bázisú vizes-diszperziós fehér vagy gyárilag színezett festékkel, új vagy régi lekapart, előkészített alapfelületen, vakolaton, két rétegben, tagolatlan sima felületen NCS S 1500-N színben | 791.6 | m2 |  |  | 0 | 0
6 | 47-011-15.1.1.1-0000006 | Diszperziós festés műanyag bázisú vizes-diszperziós fehér vagy gyárilag színezett festékkel, új vagy régi lekapart, előkészített alapfelületen, vakolaton, két rétegben, tagolatlan sima felületen NCS S 1015-R80B színben | 222.1 | m2 |  |  | 0 | 0
7 | 47-011-15.1.1.1-0000007 | Diszperziós festés műanyag bázisú vizes-diszperziós fehér vagy gyárilag színezett festékkel, új vagy régi lekapart, előkészített alapfelületen, vakolaton, két rétegben, tagolatlan sima felületen NCS S 2002-Y50R színben | 37.2 | m2 |  |  | 0 | 0
8 | 47-011-15.1.1.1-0000008 | Diszperziós festés műanyag bázisú vizes-diszperziós fehér vagy gyárilag színezett festékkel, új vagy régi lekapart, előkészített alapfelületen, vakolaton, két rétegben, tagolatlan sima felületen NCS S 1015-R60B színben | 236.8 | m2 |  |  | 0 | 0
9 | 47-011-15.1.1.1-0000009 | Diszperziós festés műanyag bázisú vizes-diszperziós fehér vagy gyárilag színezett festékkel, új vagy régi lekapart, előkészített alapfelületen, vakolaton, két rétegben, tagolatlan sima felületen NCS S 1502-R50B színben | 20.8 | m2 |  |  | 0 | 0
10 | 47-011-15.1.1.1-0000010 | Diszperziós festés műanyag bázisú vizes-diszperziós fehér vagy gyárilag színezett festékkel, új vagy régi lekapart, előkészített alapfelületen, vakolaton, két rétegben, tagolatlan sima felületen NCS S 0510-R10B színben | 156 | m2 |  |  | 0 | 0
11 | 47-011-15.1.1.1-0000011 | Diszperziós festés műanyag bázisú vizes-diszperziós fehér vagy gyárilag színezett festékkel, új vagy régi lekapart, előkészített alapfelületen, vakolaton, két rétegben, tagolatlan sima felületen NCS S 1000-N színben | 55.5 | m2 |  |  | 0 | 0
12 | 47-011-15.1.1.1-0000012 | Diszperziós festés műanyag bázisú vizes-diszperziós fehér vagy gyárilag színezett festékkel, új vagy régi lekapart, előkészített alapfelületen, vakolaton, két rétegben, tagolatlan sima felületen NCS S 3502-R színben | 27.9 | m2 |  |  | 0 | 0
13 | 47-011-15.1.1.1-0000013 | Diszperziós festés műanyag bázisú vizes-diszperziós fehér vagy gyárilag színezett festékkel, új vagy régi lekapart, előkészített alapfelületen, vakolaton, két rétegben, tagolatlan sima felületen NCS S 8005-R80B színben | 33.6 | m2 |  |  | 0 | 0
14 | 47-011-15.1.1.1-0000014 | Diszperziós festés műanyag bázisú vizes-diszperziós fehér vagy gyárilag színezett festékkel, új vagy régi lekapart, előkészített alapfelületen, vakolaton, két rétegben, tagolatlan sima felületen NCS S 0300N beltéri festék | 2677 | m2 |  |  | 0 | 0
15 | 47-012-1.2.1.1-0000001 | Tapétázás; Vescom Hauki 1069.19 Metylan ragasztóval | 23.8 | m2 |  |  | 0 | 0
16 | 47-012-1.2.1.1-0000002 | Tapétázás; Vescom Hauki vinyl 1069.07 Metylan ragasztóval | 48 | m2 |  |  | 0 | 0
17 | 47-012-1.2.1.1-0000003 | Tapétázás; Vescom Kilby 1063.10 Metylan ragasztóval | 22.4 | m2 |  |  | 0 | 0
18 | 47-012-1.2.1.1-0000004 | Tapétázás; Vescom Kilby 1063.15 Metylan ragasztóval | 24.6 | m2 |  |  | 0 | 0
19 | 47-012-1.2.1.1-0000005 | Tapétázás; Vescom Kilby 1063.12 Metylan ragasztóval | 17.6 | m2 |  |  | 0 | 0
20 | 47-012-1.2.1.1-0000006 | Tapétázás; Vescom Kilby 1063.01 Metylan ragasztóval | 17.7 | m2 |  |  | 0 | 0
21 | 47-012-1.2.1.1-0000007 | Tapétázás; Vescom Vigo 1022.20 Metylan ragasztóval | 26.5 | m2 |  |  | 0 | 0
|  | Munkanem összesen: |  |  |  |  | 0 | 0

## BÉ-Árnyékolók beépítése
Ssz. | Tételszám | Tétel szövege | Menny. | Egység | Anyag egységár | Díj egységre | Anyag összesen | Díj összesen
1 | 49-071-1-0000001 | F1 jelű Gyöngysor mozgatású sávos roletta gyátása és beépítése, OPUS sávroló, 0,6 x 1,93 m méretben | 2 | db |  |  | 0 | 0
2 | 49-071-1-0000002 | F1 jelű Gyöngysor mozgatású sávos roletta gyátása és beépítése, OPUS sávroló, 1,23 x 1,93 m méretben | 5 | db |  |  | 0 | 0
3 | 49-071-1-0000003 | F1 jelű Gyöngysor mozgatású sávos roletta gyátása és beépítése, OPUS sávroló, 2,09 x 1,93 m méretben | 1 | db |  |  | 0 | 0
4 | 49-071-1-0000004 | F2 jelű Gyöngysor mozgatású sávos roletta gyátása és beépítése, SG 4910 SILENT, 0,60 x 2,85 m méretben | 4 | db |  |  | 0 | 0
5 | 49-071-1-0000005 | F2 jelű Gyöngysor mozgatású sávos roletta gyátása és beépítése, SG 4910 SILENT, 1,23 x 2,85 m méretben | 3 | db |  |  | 0 | 0
6 | 49-071-1-0000006 | F2 jelű Gyöngysor mozgatású sávos roletta gyátása és beépítése, SG 4910 SILENT, 2,00 x 2,85 m méretben | 2 | db |  |  | 0 | 0
7 | 49-071-1-0000007 | F3 jelű Gyöngysor mozgatású sávos roletta gyátása és beépítése, OPUS sávroló, 2,00 x 1,93 m méretben | 3 | db |  |  | 0 | 0
8 | 49-071-1-0000008 | F3 jelű Gyöngysor mozgatású sávos roletta gyátása és beépítése, OPUS sávroló, 0,69 x 1,93 m méretben | 6 | db |  |  | 0 | 0
9 | 49-071-1-0000009 | F4 jelű Gyöngysor mozgatású sávos roletta gyátása és beépítése, OPUS sávroló, 1,50 x 1,93 m méretben | 5 | db |  |  | 0 | 0
10 | 49-071-1-0000010 | F5 jelű Gyöngysor mozgatású sávos roletta gyátása és beépítése, OPUS sávroló, 2,27 x 1,93 m méretben | 1 | db |  |  | 0 | 0
11 | 49-071-1-0000011 | F6 jelű Gyöngysor mozgatású sávos roletta gyátása és beépítése, SG 4910 SILENT, 0,98 x 2,85 m méretben | 1 | db |  |  | 0 | 0
12 | 49-071-1-0000012 | F8 jelű Gyöngysor mozgatású sávos roletta gyátása és beépítése, OPUS sávroló, 1,13 x 1,93 m méretben | 1 | db |  |  | 0 | 0
13 | 49-071-1-0000013 | F8 jelű Gyöngysor mozgatású sávos roletta gyátása és beépítése, OPUS sávroló, 0,71 x 1,93 m méretben | 1 | db |  |  | 0 | 0
14 | 49-071-1-0000014 | F11 jelű Gyöngysor mozgatású sávos roletta gyátása és beépítése, OPUS sávroló, 1,35 x 1,93 m méretben | 1 | db |  |  | 0 | 0
15 | 49-071-1-0000015 | F12 jelű Gyöngysor mozgatású sávos roletta gyátása és beépítése, SG 4910 SILENT, 2,29 x 2,85 m méretben | 2 | db |  |  | 0 | 0
16 | 49-071-1-0000016 | F14 jelű motoros fényáteresztő gyártása és beépítése, Colorama 1. 452 Lila, SG 4960 típusú, 1,20 x 3,05 m méretben, motoros mozgatással együtt kompletten | 2 | db |  |  | 0 | 0
17 | 49-071-1-0000017 | F15 jelű Gyöngysor mozgatású sávos roletta gyátása és beépítése, SG 4830 SILENT, 2,91 x 2,85 m méretben | 1 | db |  |  | 0 | 0
18 | 49-071-1-0000018 | F16 jelű függöny gyártása és beépítése konszignáció szerint kompletten, Zsinóros kezelésű kézi karnis; Forest CKS (csak sötétítő részére), Sötétítő függöny: JAB VERISTO 9-7861-010 (135 cm; Rapp 40 cm) bélelve: JAB Moonshine 1-6979-010 (140 cm) blackout bélésanyaggal; 80mm széles 2X-es ráncolást adó behúzószalaggal konfekcionálva, felrakva. | 1 | klt |  |  | 0 | 0
19 | 49-071-1-0000019 | F17 jelű Gyöngysor mozgatású sávos roletta gyátása és beépítése, OPUS sávroló, 0,99 x 1,93 m méretben | 1 | db |  |  | 0 | 0
20 | 49-071-1-0000020 | F17 jelű Gyöngysor mozgatású sávos roletta gyátása és beépítése, OPUS sávroló, 2,66 x 1,93 m méretben | 2 | db |  |  | 0 | 0
21 | 49-071-1-0000021 | F18 jelű Gyöngysor mozgatású sávos roletta gyátása és beépítése, OPUS sávroló, 0,81 x 1,93 m méretben | 1 | db |  |  | 0 | 0
22 | 49-071-1-0000022 | F18 jelű Gyöngysor mozgatású sávos roletta gyátása és beépítése, OPUS sávroló, 2,60 x 1,93 m méretben | 2 | db |  |  | 0 | 0
23 | 49-071-1-0000023 | F19 jelű motoros fényáteresztő gyártása és beépítése, Colorama 1. 452 Lila, SG 4960 típusú, 1,68 x 3,35 m méretben, motoros mozgatással együtt kompletten | 1 | db |  |  | 0 | 0
24 | 49-071-1-0000024 | F19 jelű motoros fényáteresztő gyártása és beépítése, Colorama 1. 452 Lila, SG 4960 típusú, 1,72 x 3,35 m méretben, motoros mozgatással együtt kompletten | 1 | db |  |  | 0 | 0
25 | 49-071-1-0000025 | F19 jelű motoros fényáteresztő gyártása és beépítése, Colorama 1. 452 Lila, SG 4960 típusú, 1,49 x 3,35 m méretben, motoros mozgatással együtt kompletten | 1 | db |  |  | 0 | 0
26 | 49-071-1-0000026 | F20 jelű motoros fényáteresztő gyártása és beépítése, Colorama 1. 452 Lila, SG 4960 típusú, 1,90 x 3,35 m méretben, motoros mozgatással együtt kompletten | 1 | db |  |  | 0 | 0
27 | 49-071-1-0000027 | F20 jelű motoros fényáteresztő gyártása és beépítése, Colorama 1. 452 Lila, SG 4960 típusú, 1,92 x 3,35 m méretben, motoros mozgatással együtt kompletten | 1 | db |  |  | 0 | 0
28 | 49-071-1-0000028 | F20 jelű motoros fényáteresztő gyártása és beépítése, Colorama 1. 452 Lila, SG 4960 típusú, 1,96 x 3,35 m méretben, motoros mozgatással együtt kompletten | 1 | db |  |  | 0 | 0
29 | 49-071-1-0000029 | F21 jelű motoros fényáteresztő gyártása és beépítése, Colorama 1. 452 Lila, SG 4960 típusú, 1,42 x 3,35 m méretben, motoros mozgatással együtt kompletten | 2 | db |  |  | 0 | 0
30 | 49-071-1-0000030 | F22 jelű motoros fényáteresztő gyártása és beépítése, Colorama 1. 452 Lila, SG 4960 típusú, 1,43 x 3,35 m méretben, motoros mozgatással együtt kompletten | 2 | db |  |  | 0 | 0
31 | 49-071-1-0000031 | F23 jelű motoros fényáteresztő gyártása és beépítése, Colorama 1. 452 Lila, SG 4960 típusú, 1,19 x 3,35 m méretben, motoros mozgatással együtt kompletten | 1 | db |  |  | 0 | 0
32 | 49-071-1-0000032 | F23 jelű motoros fényáteresztő gyártása és beépítése, Colorama 1. 452 Lila, SG 4960 típusú, 2,03 x 3,35 m méretben, motoros mozgatással együtt kompletten | 1 | db |  |  | 0 | 0
33 | 49-071-1-0000033 | F24 jelű motoros fényáteresztő gyártása és beépítése, Colorama 1. 452 Lila, SG 4960 típusú, 1,00 x 3,35 m méretben, motoros mozgatással együtt kompletten | 2 | db |  |  | 0 | 0
34 | 49-071-1-0000034 | F25 jelű Gyöngysor mozgatású sávos roletta gyátása és beépítése, SG 4910 SILENT, 2,15 x 2,85 m méretben | 2 | db |  |  | 0 | 0
35 | 49-071-1-0000035 | F26 jelű Gyöngysor mozgatású sávos roletta gyátása és beépítése, OPUS sávroló, 2,50 x 1,93 m méretben | 2 | db |  |  | 0 | 0
36 | 49-071-1-0000036 | F26 jelű Gyöngysor mozgatású sávos roletta gyátása és beépítése, OPUS sávroló, 1,18 x 1,93 m méretben | 1 | db |  |  | 0 | 0
37 | 49-071-1-0000037 | F27 jelű motoros fényáteresztő gyártása és beépítése, Colorama 1. 452 Lila, SG 4960 típusú, 1,39 x 3,35 m méretben, motoros mozgatással együtt kompletten | 2 | db |  |  | 0 | 0
38 | 49-071-1-0000038 | F28 jelű motoros fényáteresztő gyártása és beépítése, Colorama 1. 452 Lila, SG 4960 típusú, 0,61 x 3,35 m méretben, motoros mozgatással együtt kompletten | 1 | db |  |  | 0 | 0
39 | 49-071-1-0000039 | F29 jelű motoros fényáteresztő gyártása és beépítése, Colorama 1. 452 Lila, SG 4960 típusú, 1,38 x 3,35 m méretben, motoros mozgatással együtt kompletten | 1 | db |  |  | 0 | 0
40 | 49-071-1-0000040 | F30 jelű motoros fényáteresztő gyártása és beépítése, Colorama 1. 452 Lila, SG 4960 típusú, 0,93 x 3,35 m méretben, motoros mozgatással együtt kompletten | 2 | db |  |  | 0 | 0
41 | 49-071-1-0000041 | F31 jelű motoros fényáteresztő gyártása és beépítése, Colorama 1. 452 Lila, SG 4960 típusú, 0,95 x 3,35 m méretben, motoros mozgatással együtt kompletten | 2 | db |  |  | 0 | 0
42 | 49-071-1-0000042 | F32 jelű motoros fényvédő gyártása és beépítése, Colorama 2. 442 grau, SG 4960 típusú, 1,68 x 3,35 m méretben, motoros mozgatással együtt kompletten | 1 | db |  |  | 0 | 0
43 | 49-071-1-0000043 | F32 jelű motoros fényvédő gyártása és beépítése, Colorama 2. 442 grau, SG 4960 típusú, 1,72 x 3,35 m méretben, motoros mozgatással együtt kompletten | 1 | db |  |  | 0 | 0
44 | 49-071-1-0000044 | F32 jelű motoros fényvédő gyártása és beépítése, Colorama 2. 442 grau, SG 4960 típusú, 1,49 x 3,35 m méretben, motoros mozgatással együtt kompletten | 1 | db |  |  | 0 | 0
45 | 49-071-1-0000045 | F33 jelű motoros fényvédő gyártása és beépítése, Colorama 2. 442 grau, SG 4960 típusú, 1,90 x 3,35 m méretben, motoros mozgatással együtt kompletten | 1 | db |  |  | 0 | 0
46 | 49-071-1-0000046 | F33 jelű motoros fényvédő gyártása és beépítése, Colorama 2. 442 grau, SG 4960 típusú, 1,92 x 3,35 m méretben, motoros mozgatással együtt kompletten | 1 | db |  |  | 0 | 0
47 | 49-071-1-0000047 | F33 jelű motoros fényvédő gyártása és beépítése, Colorama 2. 442 grau, SG 4960 típusú, 1,96 x 3,35 m méretben, motoros mozgatással együtt kompletten | 1 | db |  |  | 0 | 0
48 | 49-071-1-0000048 | F34 jelű motoros fényvédő gyártása és beépítése, Colorama 2. 442 grau, SG 4870 típusú, 2,78 x 3,35 m méretben, motoros mozgatással együtt kompletten | 1 | db |  |  | 0 | 0
49 | 49-071-1-0000049 | F34 jelű motoros fényvédő gyártása és beépítése, Colorama 2. 442 grau, SG 4960 típusú, 1,76 x 3,35 m méretben, motoros mozgatással együtt kompletten | 1 | db |  |  | 0 | 0
50 | 49-071-1-0000050 | F34 jelű motoros fényvédő gyártása és beépítése, Colorama 2. 442 grau, SG 4960 típusú, 1,79 x 3,35 m méretben, motoros mozgatással együtt kompletten | 1 | db |  |  | 0 | 0
51 | 49-071-1-0000051 | F35 jelű motoros fényvédő gyártása és beépítése, Colorama 2. 442 grau, SG 4870 típusú, 2,81 x 3,35 m méretben, motoros mozgatással együtt kompletten | 1 | db |  |  | 0 | 0
52 | 49-071-1-0000052 | F35 jelű motoros fényvédő gyártása és beépítése, Colorama 2. 442 grau, SG 4960 típusú, 0,91 x 3,35 m méretben, motoros mozgatással együtt kompletten | 1 | db |  |  | 0 | 0
53 | 49-071-1-0000053 | F35 jelű motoros fényvédő gyártása és beépítése, Colorama 2. 442 grau, SG 4960 típusú, 0,93 x 3,35 m méretben, motoros mozgatással együtt kompletten | 1 | db |  |  | 0 | 0
54 | 49-071-1-0000054 | F36 jelű motoros fényvédő gyártása és beépítése, Colorama 2. 442 grau, SG 4870 típusú, 3,17 x 3,35 m méretben, motoros mozgatással együtt kompletten | 1 | db |  |  | 0 | 0
55 | 49-071-1-0000055 | F36 jelű motoros fényvédő gyártása és beépítése, Colorama 2. 442 grau, SG 4870 típusú, 2,64 x 3,35 m méretben, motoros mozgatással együtt kompletten | 1 | db |  |  | 0 | 0
56 | 49-071-1-0000056 | F36 jelű motoros fényvédő gyártása és beépítése, Colorama 2. 442 grau, SG 4960 típusú, 1,95 x 3,35 m méretben, motoros mozgatással együtt kompletten | 1 | db |  |  | 0 | 0
57 | 49-071-1-0000057 | F37 jelű motoros fényvédő gyártása és beépítése, Colorama 2. 442 grau, SG 4870 típusú, 2,60 x 3,35 m méretben, motoros mozgatással együtt kompletten | 2 | db |  |  | 0 | 0
58 | 49-071-1-0000058 | F37 jelű motoros fényvédő gyártása és beépítése, Colorama 2. 442 grau, SG 4870 típusú, 2,73 x 3,35 m méretben, motoros mozgatással együtt kompletten | 1 | db |  |  | 0 | 0
59 | 49-071-1-0000059 | F38 jelű motoros fényvédő gyártása és beépítése, Colorama 2. 442 grau, SG 4960 típusú, 1,69 x 3,35 m méretben, motoros mozgatással együtt kompletten | 1 | db |  |  | 0 | 0
60 | 49-071-1-0000060 | F38 jelű motoros fényvédő gyártása és beépítése, Colorama 2. 442 grau, SG 4960 típusú, 1,38 x 3,35 m méretben, motoros mozgatással együtt kompletten | 1 | db |  |  | 0 | 0
61 | 49-071-1-0000061 | F38 jelű motoros fényvédő gyártása és beépítése, Colorama 2. 442 grau, SG 4960 típusú, 0,89 x 3,35 m méretben, motoros mozgatással együtt kompletten | 1 | db |  |  | 0 | 0
62 | 49-071-1-0000062 | F39 jelű motoros fényvédő gyártása és beépítése, Colorama 2. 442 grau, SG 4960 típusú, 1,85 x 3,35 m méretben, motoros mozgatással együtt kompletten | 1 | db |  |  | 0 | 0
63 | 49-071-1-0000063 | F39 jelű motoros fényvédő gyártása és beépítése, Colorama 2. 442 grau, SG 4870 típusú, 2,65 x 3,35 m méretben, motoros mozgatással együtt kompletten | 1 | db |  |  | 0 | 0
64 | 49-071-1-0000064 | F39 jelű motoros fényvédő gyártása és beépítése, Colorama 2. 442 grau, SG 4960 típusú, 0,89 x 3,35 m méretben, motoros mozgatással együtt kompletten | 1 | db |  |  | 0 | 0
65 | 49-071-1-0000065 | F40 jelű motoros fényvédő gyártása és beépítése, Colorama 2. 442 grau, SG 4960 típusú, 1,20 x 3,05 m méretben, motoros mozgatással együtt kompletten | 2 | db |  |  | 0 | 0
66 | 49-071-1-0000066 | F41 jelű Gyöngysor mozgatású sávos roletta gyátása és beépítése, SG 4830 SILENT, 1,97 x 3,92 m méretben | 2 | db |  |  | 0 | 0
67 | 49-071-1-0000067 | F42 jelű Gyöngysor mozgatású sávos roletta gyátása és beépítése, SG 4830 SILENT, 1,63 x 3,92 m méretben | 6 | db |  |  | 0 | 0
|  | Munkanem összesen: |  |  |  |  | 0 | 0

## BÉ-Beépített berendezési tárgy
Ssz. | Tételszám | Tétel szövege | Menny. | Egység | Anyag egységár | Díj egységre | Anyag összesen | Díj összesen
1 | 50-001-1-0000001 | B1 jelű recepciós pult gyártása és beépítése BE08.1 számú tervlap alapán kompletten | 1 | db |  |  | 0 | 0
2 | 50-001-1-0000002 | B2 jelű portás pult gyártása és beépítése BE08.2 számú tervlap alapján kompletten | 1 | db |  |  | 0 | 0
3 | 50-001-1-0000003 | B3 jelű portai szekrény gyártása és beépítése BE08.3 számú tervlap alapán kompletten | 1 | db |  |  | 0 | 0
4 | 50-001-1-0000004 | B4 jelű baldachin burkolat gyártása és beépítése BE08.4 számú tervlap alapán kompletten | 17 | m2 |  |  | 0 | 0
5 | 50-001-1-0000005 | B4 jelű étkezőpult burkolat gyártása és beépítése BE08.4 számú tervlap alapán kompletten | 11 | m2 |  |  | 0 | 0
6 | 50-001-1-0000006 | B5 jelű tálcatartó kocsi karám gyártása és beépítése BE08.5 számú tervlap alapán kompletten | 1 | db |  |  | 0 | 0
7 | 50-001-1-0000007 | B6 jelű bárpult gyártása és beépítése BE08.6 számú tervlap alapján kompletten | 3 | db |  |  | 0 | 0
8 | 50-001-1-0000007 | B6b jelű bárpult gyártása és beépítése BE08.6 számú tervlap alapján kompletten | 3 | db |  |  | 0 | 0
9 | 50-001-1-0000008 | B7 jelű konyhabútor gyártása és beépítése BE05-17 és BE05-18 számú tervlapok alapján kompletten | 2 | db |  |  | 0 | 0
10 | 50-001-1-0000009 | B7b jelű konyhabútor gyártása és beépítése BE05-19 számú tervlap alapján kompletten | 1 | db |  |  | 0 | 0
11 | 50-001-1-0000010 | B8 jelű catering konyhabútor gyártása és beépítése BE05-20 számú tervlap alapján kompletten | 1 | db |  |  | 0 | 0
12 | 50-001-1-0000011 | B9/1 jelű 220X52X90-212,5 cm cm mosdópult 1db ráépített mosdóval, felette tükörrel 30x30x3mm acélkeret, 12 mm vtg fadekoros kompaktlemez BE08.7 számú tervlap alapján kompletten | 2 | db |  |  | 0 | 0
13 | 50-001-1-0000012 | B9/2 jelű 210X52X90-212,5 cm mosdópult 1db ráépített mosdóval, felette tükörrel 30x30x3mm acélkeret, 12 mm vtg fadekoros kompaktlemez BE08.8 számú tervlap alapján kompletten | 2 | db |  |  | 0 | 0
14 | 50-001-1-0000013 | B9/3 jelű 200X52X90-212,5 cm cm mosdópult 1db ráépített mosdóval, felette tükörrel 30x30x3mm acélkeret, 12 mm vtg fadekoros kompaktlemez BE08.9 számú tervlap alapján kompletten | 2 | db |  |  | 0 | 0
15 | 50-001-1-0000014 | B9/4 jelű 215X52X90-212,5 cm mosdópult 1db ráépített mosdóval, felette tükörrel 30x30x3mm acélkeret, 12 mm vtg fadekoros kompaktlemez BE08.10 számú tervlap alapján kompletten | 2 | db |  |  | 0 | 0
16 | 50-001-1-0000015 | B10 jelű 210X52X90-212,5 cm cm mosdópult 1db ráépített mosdóval, felette tükörrel 30x30x3mm acélkeret, 12 mm vtg fadekoros kompaktlemez BE08.11 számú tervlap alapján kompletten | 1 | db |  |  | 0 | 0
17 | 50-001-1-0000016 | B11 jelű 368X50X90-212,5 cm mosdópult 3db ráépített mosdóval, felette tükörrel 30x30x3mm acélkeret, 12 mm vtg fadekoros kompaktlemez BE08.12 számú tervlap alapján kompletten | 1 | db |  |  | 0 | 0
18 | 50-001-1-0000017 | B12 jelű 125X154,5X90-212,5 cm pult felette MR-03 torzításmentes síktükör 6 mm vtg. burkolat síkjába ragasztva 30x30x3mm acélkeret,, 12 mm vtg fadekoros kompaktlemez BE08.13 számú tervlap alapján kompletten | 1 | db |  |  | 0 | 0
19 | 50-001-1-0000018 | B13 jelű mérőszoba beépített polc gyártása és beépítése BE08.14 számú tervlap alapján kompletten | 1 | db |  |  | 0 | 0
20 | 50-001-1-0000019 | B14 jelű ruhatár szekrény gyártása és beépítése BE08.15 számú tervlap alapján kompletten | 4 | db |  |  | 0 | 0
21 | 50-001-1-0000020 | B15 jelű konferencia előtér pult gyártása és beépítése BE08.16 számú tervlap alapján kompletten | 1 | db |  |  | 0 | 0
22 | 50-001-1-0000021 | B16 jelű kulcso szekrény gyártása és beépítése BE08.17 számú tervlap alapján kompletten | 1 | db |  |  | 0 | 0
23 | 50-001-1-0000023 | B19 jelű nővényfal oszlopokkal, és akusztikus faburkolattal gyártása és beépítése a rozsdamentes vájúval együtt, a BE07-2 számú tervlap alapján kompletten | 86.1 | m2 |  |  | 0 | 0
24 | 50-001-1-0000022 | B18 jelű oldalfalburkolat gyártása és beépítése, Kőris/ juhar színű R panel laminált mdf 16mm vtg lap vízszintes változó 3mm-es nútolással | 17.7 | m2 |  |  | 0 | 0
25 | 50-001-1-0000024 | B20 jelű liftburkolat készítése 8 mm vtg edzett üveg a falra ragsztva választandó világoskék színben 11,3 m2, választandó szürkéskék színben 8,9 m2, választandó türkizkék színben 33 m2, választandó szürke színben 14,2 m2, választandó padlizsán színben 12,8 m2, | 80.2 | m2 |  |  | 0 | 0
26 | 50-001-1-0000025 | B21 jelű Florim Industrial Magnum Ivory 1cm Puzzle oldalfalburkolat készítése | 51.8 | m2 |  |  | 0 | 0
27 | 50-001-1-0000026 | B22 jelű Topakusztik akácia 2cm + ásványgyapot lemez burkolat beépítése | 69.6 | m2 |  |  | 0 | 0
28 | 50-001-1-0000027 | B23 jelű TA23 Topakustik 14/2 T akácfa fali burkolat (összesen 56 mm) | 26.4 | m2 |  |  | 0 | 0
29 | 50-001-1-0000028 | B24 jelű TA17 Topakustik 14/2 M 3,5 % fali burkolat (összesen 56 mm) 16 mm hátsó felületén akusztikai filccel kasírozott, látszó felületén nútolt MDF lemez 30 mm közepes testsűrűségű ásványgyapot lemez 10 mm légrés akác színben | 75.6 | m2 |  |  | 0 | 0
30 | 50-001-1-0000032 | B26 jelű Titkársági szekrény gyártása és beépítése, méret: 80 x 60 x 265 cm, alsó elembe épített mosogatótálca, microhullámú sütő tartópolc, minibárhűtővel és minibárhűtővel és szelektívés szelektív hulladéktárolóval, szelektív hulladéktárolóval, csapteleppel, Zárral és fogantyúkkal, fém lábazattal kompletten | 1 | db |  |  | 0 | 0
31 | 50-001-1-1000032 | B27 jelű falburkolat gyártása és beépítése, Topakusztik R panel akác fa felülettel | 12.6 | m2 |  |  | 0 | 0
32 | 50-001-1-0000033 | B28 jelű recepciós tároló gyártása és beépítése | 1 | db |  |  | 0 | 0
33 | 50-001-1-0000034 | B29 jelű Beépített asztalok gyártása és beépítése, méret: 402x90 cm x 2db, Porszórt fém vázra épített asztallapok és feltét Dekoros asztallap, laminált feltét és laminált kivitelű görgős konténerek, monitorkarok és beépített csatlakozó aljzatok nélkül kompletten | 2 | db |  |  | 0 | 0
34 | 50-001-1-0000035 | B30 jelű Beépített törtvonalú asztalok gyártása és beépítése, méret: 968x90 cm, Porszórt fém vázra épített asztallapok és feltét, Dekoros asztallap, laminált feltét és laminált kivitelű görgős konténerek, monitorkarok és beépített csatlakozó aljzatok nélkül kompletten | 2 | db |  |  | 0 | 0
35 | 50-001-1-0000036 | B31 jelű Beépítettszekrény gyártása és beépítése, méret: 177 x 60 x 270 cm 3 ajtós kivitel Zárral és fogantyúkkal fém lábazattal kompletten | 1 | db |  |  | 0 | 0
36 | 50-001-1-0000037 | B31* jelű Beépített szekrény gyártása és beépítése, méret:220x60x270 cm, 3ajtós kivitel, Zárral és fogantyúkkal, fém lábazattal kompletten | 1 | db |  |  | 0 | 0
37 | 50-001-1-0000038 | B32 jelű Beépített szekrény méret: 92x60x270 cm 2 ajtós kivitel Zárral és fogantyúkkal fém lábazattal | 1 | db |  |  | 0 | 0
38 | 50-001-1-0000039 | B33 jelű Pergola gyártása és beépítése, méret: 173 x 250 cm, akácfa pallóból, tervezett raszter osztással, acélgerendára építve kompletten | 1 | db |  |  | 0 | 0
39 | 50-001-1-0000040 | B34 jelű Beépítettszekrény gyártása és beépítése, méret: 177 x 60 x 270 cm, 3 ajtós kivitel, Zárral és fogantyúkkal, fém lábazattal kompletten | 1 | db |  |  | 0 | 0
40 | 50-001-1-0000041 | B34* jelű Beépített szekrény gyártása és beépítése, méret: 220 x 60 x 270 cm, 3 ajtós kivitel, Zárral és fogantyúkkal, fém lábazattal kompletten | 1 | db |  |  | 0 | 0
41 | 50-001-1-0000042 | B35 jelű Beépített szekrény méret: 225x60x270 cm 3 ajtós kivitel Zárral és fogantyúkkal fém lábazattal | 1 | db |  |  | 0 | 0
43 | 50-001-1-0000043 | B36 jelű dobogó gyártása és elhelyezése BE08.23 számú tervlap alapján kompletten | 9.6 | m2 |  |  | 0 | 0
44 | 50-001-1-0000044 | B37 jelű Postázó szekrény gyártása és beépítése, méret:120x44x149 cm, alultolóajtós, felül fakkokra osztva, Laminált kivitel, fém lábazattal kompletten | 1 | db |  |  | 0 | 0
45 | 50-001-1-0000045 | B38 jelű Topakusztik akácfa RP Planks 16mm burkoalat alatta 2 cm vtg ásványgyapot lemez | 10.5 | m2 |  |  | 0 | 0
46 | 50-001-1-0000046 | B39 jelű Topakusztik akácfa RP Planks 16mm burkoalat alatta 2 cm vtg ásványgyapot lemez | 14.5 | db |  |  | 0 | 0
47 | 50-001-1-0000047 | B40 jelű Topakusztik akácfa tűzálló RP Planks 16mm burkoalat alatta 2 cm vtg ásványgyapot lemez | 3.8 | m2 |  |  | 0 | 0
48 | 50-001-1-0000048 | B41 jelű telefontöltő hely gyártása és beépítése, méret:60x54x100 cm, sarokfotelek egymással szemben elhelyezve, Választható szövetkárpitozás, krómozott fém lábak, dekor borítású asztallapal kompletten | 3 | db |  |  | 0 | 0
49 | 50-001-1-0000049 | B42 jelű kerámia burkolatos virágtartó gyártása és beépítése | 1 | db |  |  | 0 | 0
50 | 50-001-1-0000050 | B43 jelű Pergola és dobogó gyártása és beépítése, méret: 280 x 266 x 251 cm, akácfa pallóból, tervezett raszter osztással, acélgerendára építve, akácfa hajópadló a dobogón kompletten | 1 | db |  |  | 0 | 0
51 | 50-001-1-0000051 | B44 jelű növénytartó gyártása és beépítése | 5 | db |  |  | 0 | 0
52 | 50-001-1-0000052 | B44* jelű növénytartó gyártása és beépítése | 5 | db |  |  | 0 | 0
53 | 50-001-1-0000053 | B45 jelű virágtartótartó gyártása és beépítése | 1 | db |  |  | 0 | 0
54 | 50-001-1-0000054 | B46 jelű monitorfal tartó állvány gyártása és beépítése | 1 | db |  |  | 0 | 0
55 | 50-001-1-0000055 | 003/1 teherlift belső burkolat készítése, Maps of cerim White 120x60 cm padlóburkolat 5,3 m2, 0,8 mm vtg rozsdamantes lemez álmennyezet 5,3 m2, 0,8 mm vtg rozsdamantes lemez oldalburkolat 16,5 m2, 12cm széles keményfa ütközőléc 26,4 m, a BE05-24 számú tervlap alapján kompletten | 1 | db |  |  | 0 | 0
56 | 50-001-1-0000056 | 003/2 lift belső burkolat készítése, Maps of cerim White 120x60 cm padlóburkolat 2,31 m2, Földszinti liftburkolattal azonos színű festett 6-7mm üveg a hátoldalán biztonsági fóliával a liftkabinra ragasztva vagy 4mm vtg farostlemez alátéttel 5,5 m2, torzításmentes húzott síktükör élcsiszolva 6-7mm üveg a hátoldalán biztonsági fóliával a liftkabinra közvetlenül vagy 4mm vtg farostlemez alátéttel együtt ragasztva 3,9 m2, K4 rozsdamentes laposacél fogódzó 1,1 m, Egger W1100 ST 9 fényes felületű 16 mm vtg Mdf lap a mennyezetre ragsztva, a BE05-24 számú tervlap alapján kompletten | 1 | db |  |  | 0 | 0
57 | 50-001-1-0000057 | 003/3 lift belső burkolat készítése, Maps of cerim White 120x60 cm padlóburkolat 2,31 m2, Földszinti liftburkolattal azonos színű festett 6-7mm üveg a hátoldalán biztonsági fóliával a liftkabinra ragasztva vagy 4mm vtg farostlemez alátéttel 5,5 m2, torzításmentes húzott síktükör élcsiszolva 6-7mm üveg a hátoldalán biztonsági fóliával a liftkabinra közvetlenül vagy 4mm vtg farostlemez alátéttel együtt ragasztva 3,9 m2, K4 rozsdamentes laposacél fogódzó 1,1 m, Egger W1100 ST 9 fényes felületű 16 mm vtg Mdf lap a mennyezetre ragsztva, a BE05-24 számú tervlap alapján kompletten | 1 | db |  |  | 0 | 0
|  | Munkanem összesen: |  |  |  |  | 0 | 0

## BÉ-Épületgépészeti szerelvények
Ssz. | Tételszám | Tétel szövege | Menny. | Egység | Anyag egységár | Díj egységre | Anyag összesen | Díj összesen
1 | 82-016-1-0000001 | SZK-01 papírtörölköző tartóLOSDI - Hajtogatottkéztörlő adagoló CO-0107-Srozsdamentes - 37,5x28,5x13,5 cm | 14 | db |  |  | 0 | 0
2 | 82-016-1-0000002 | SZK-02 hulladékgyűjtő gördíthető rm rácsos kosár kétoldali kompaktlemez takaró lappal 37x37x50 cm felette rm bedobó cső D140 mm | 5 | db |  |  | 0 | 0
3 | 82-016-1-0000003 | SZK-02.2 hulladékgyűjtő MERIDA 0828 35,5x43 cmx16,5 cm | 9 | db |  |  | 0 | 0
4 | 82-016-1-0000004 | SZK-03 toalettpapír tartó kör alakú rozsdamentes D27cm | 32 | db |  |  | 0 | 0
5 | 82-016-1-0000005 | SZK-04 intimhulladék tartó MERIDA KSM301 22x26x10cm | 19 | db |  |  | 0 | 0
6 | 82-016-1-0000006 | SZK-05 fali toalett kefe MERIDA-TAS02 11,5x43x12cm | 33 | db |  |  | 0 | 0
7 | 82-016-1-0000007 | SZK-07.1 fali szappanadagoló Leifheit-Bisk 02276 műanyag ezüst 9x10x20,8cm, vagy 03133-9,8x11,8x21cm | 28 | db |  |  | 0 | 0
8 | 82-016-1-0000008 | SZK-07.2 könyökkaros akardálymentes szappanadagoló töltöttségi szintet jelző ablakkal, zárható kivitel IT900K 500ml kapacitás, 173*104*110 (160) | 3 | db |  |  | 0 | 0
9 | 82-016-1-0000009 | SZK-08 Wc fülke akasztó POOL by smebdo rm ZK3455 | 30 | db |  |  | 0 | 0
10 | 82-016-1-0000010 | SZK-11.1 Felhajtható mozgássérült kapaszkodó Sapho Disable Inox 81cm | 3 | db |  |  | 0 | 0
11 | 82-016-1-0000011 | SZK-11.2 Fix U alakú mozgássérült kapaszkodó Sapho Disable Inox 100cm | 3 | db |  |  | 0 | 0
12 | 82-016-1-0000012 | SZK-12 Lehajtható baba pelenkázó Green Clean BCTV fehér műanyag 49,8x81,4X6,5/78,9cm | 2 | db |  |  | 0 | 0
13 | 82-016-1-0000013 | SZK-13.1 Infrás kézszárító rozsdamentes Air Blade Dryer- RS 88k- 78SS 2db- IV. emeleti Wc- bokkok 66,1x30,524,7cm | 2 | db |  |  | 0 | 0
14 | 82-016-1-0000014 | SZK-13.2 Elektromos kézszárító Mediclinics turbo szálcsiszolt rm 21,3 x38 x17cm | 8 | db |  |  | 0 | 0
15 | 82-016-1-0000015 | SZK-14 intim papír tasak tartó 346-111-HBDIS 9,8 x2,7 x13,8 cm | 18 | db |  |  | 0 | 0
16 | 82-016-1-0000016 | SZK-15 vészjelző | 3 | db |  |  | 0 | 0
17 | 82-016-2-0000001 | MR-01.1 torzításmentes síktükör 219x100 cm 6 mm vtg. burkolat síkjába ragasztva | 2 | db |  |  | 0 | 0
18 | 82-016-2-0000002 | MR-01.2 torzításmentes síktükör 209x100 cm 6 mm vtg. burkolat síkjába ragasztva | 2 | db |  |  | 0 | 0
19 | 82-016-2-0000003 | MR-01.3 torzításmentes síktükör 199x100 cm 6 mm vtg. burkolat síkjába ragasztva | 2 | db |  |  | 0 | 0
20 | 82-016-2-0000004 | MR-01.4 torzításmentes síktükör 214x100 cm 6 mm vtg. burkolat síkjába ragasztva | 2 | db |  |  | 0 | 0
21 | 82-016-2-0000005 | MR-01.5 torzításmentes síktükör 248x100 cm 6 mm vtg. burkolat síkjába ragasztva | 1 | db |  |  | 0 | 0
22 | 82-016-2-0000006 | MR-01.6 torzításmentes síktükör 308x100 cm 6 mm vtg. burkolat síkjába ragasztva | 1 | db |  |  | 0 | 0
23 | 82-016-2-0000007 | MR-01.7 torzításmentes síktükör 208x100 cm 6 mm vtg. burkolat síkjába ragasztva | 1 | db |  |  | 0 | 0
24 | 82-016-2-0000008 | MR-02 53x60cm torzításmentes ezüsttükör 3mm vtg. dönthető tükör króm kerettel IT 6050T 600*500mm | 3 | db |  |  | 0 | 0
25 | 82-016-2-0000009 | MR-03 torzításmentes síktükör 6 mm vtg. burkolat síkjába ragasztva | 1 | db |  |  | 0 | 0
26 | 82-016-2-0000010 | MR-04 torzításmentes síktükör 45x108 cm 6 mm vtg. burkolat síkjába ragasztva | 1 | db |  |  | 0 | 0
|  | Munkanem összesen: |  |  |  |  | 0 | 0

## BÉ-Paravánfalak
Ssz. | Tételszám | Tétel szövege | Menny. | Egység | Anyag egységár | Díj egységre | Anyag összesen | Díj összesen
1 | 46-041-1.2.2.1.1-0000001 | F-02 jelű Mosdó előtér üvegajtó - savmaratott biztonsági fóliával-nm-95/212,5 cm, oldalfali rögzítéssel,rendszerhez tartózó üvegszorítóval, rögzítőelemekkel jelzett méretű üvegajtóval Dorma vagy azzal egyenértékű üvegajtóhoz tartózó rozsdamentes rendszer kiegészítökkel kompletten rögzítőelemekkel kompletten, fogantyú Olivári Link rm vagy azzal egyenértékű - gyártása és beépítése konszignáció szerint kompletten | 1 | db |  |  | 0 | 0
2 | 44-030-2.2-0000001 | F-03 jelű WC válaszfalrendszer - 2 ajtóval,1válaszfallal, befoglaló mérete:207x90x210 cm, SORTIMENT CS12RM WC-válaszfal kompaktlemezes falakkal, 12 mm vastag vízálló kompakt lemez; INOX rozsdamaentes"szabad-foglalt" jelzős zárral szerelve inox lábbal és zsanérral, rozsdamaentes áthidaló profilokkal 200 cm magas fal, 10 cm magas lábrés,hátfal végigmenő L rm rögzítőelemekkel kompletten - gyártása és beépítése konszignáció szerint kompletten | 1 | db |  |  | 0 | 0
3 | 44-030-2.2-0000002 | F-04 jelű WC válaszfalrendszer - 1 ajtóval, befoglaló mérete:105x210 cm, SORTIMENT CS12RM WC-válaszfal kompaktlemezes falakkal, 12 mm vastag vízálló kompakt lemez; INOX rozsdamaentes"szabad-foglalt" jelzős zárral szerelve inox lábbal és zsanérral, rozsdamaentes áthidaló profilokkal 200 cm magas fal, 10 cm magas lábrés,hátfal végigmenő L rm rögzítőelemekkel kompletten - gyártása és beépítése konszignáció szerint kompletten | 1 | db |  |  | 0 | 0
4 | 46-041-1.2.2.1.1-0000002 | F-05 jelű Mosdó előtér üvegajtó - savmaratott biztonsági fóliával-nm-99/212,5 cm, oldalfali rögzítéssel,rendszerhez tartózó üvegszorítóval, rögzítőelemekkel jelzett méretű üvegajtóval Dorma vagy azzal egyenértékű üvegajtóhoz tartózó rozsdamentes rendszer kiegészítökkel kompletten rögzítőelemekkel kompletten, fogantyú Olivári Link rm vagy azzal egyenértékű - gyártása és beépítése konszignáció szerint kompletten | 1 | db |  |  | 0 | 0
5 | 44-030-2.2-0000003 | F-06 jelű WC válaszfalrendszer - 2 ajtóval,1válaszfallal, befoglaló mérete:252x90x210 cm, SORTIMENT CS12RM WC-válaszfal kompaktlemezes falakkal,12 mm vastag vízálló kompakt lemez; INOX rozsdamaentes"szabad-foglalt" jelzős zárral szerelve inox lábbal és zsanérral, rozsdamaentes áthidaló profilokkal 200 cm magas fal, 10 cm magas lábrés,hátfal végigmenő L rm rögzítőelemekkel kompletten - gyártása és beépítése konszignáció szerint kompletten | 1 | db |  |  | 0 | 0
6 | 46-041-1.2.2.1.1-0000003 | F-07 jelű Mosdó előtér üvegajtó - savmaratott biztonsági fóliával-nm-90/212,5 cm, oldalfali rögzítéssel,rendszerhez tartózó üvegszorítóval, rögzítőelemekkel jelzett méretű üvegajtóval Dorma vagy azzal egyenértékű üvegajtóhoz tartózó rozsdamentes rendszer kiegészítökkel kompletten rögzítőelemekkel kompletten, fogantyú Olivári Link rm vagy azzal egyenértékű - gyártása és beépítése konszignáció szerint kompletten | 1 | db |  |  | 0 | 0
7 | 44-030-2.2-0000004 | F-08 jelű WC válaszfalrendszer - 3 ajtóval,2 válaszfallal, befoglaló mérete:297x120x210 cm, SORTIMENT CS12RM WC-válaszfal kompaktlemezes falakkal, 12 mm vastag vízálló kompakt lemez; INOX rozsdamaentes"szabad-foglalt" jelzős zárral szerelve inox lábbal és zsanérral, rozsdamaentes áthidaló profilokkal 200 cm magas fal, 10 cm magas lábrés,hátfal végigmenő L rm rögzítőelemekkel kompletten - gyártása és beépítése konszignáció szerint kompletten | 1 | db |  |  | 0 | 0
8 | 46-041-1.2.2.1.1-0000004 | F-09 jelű Mosdó előtér üvegajtó -savmaratott biztonsági fóliával-nm-83/2,125 + 138x212,5 cm fix fal, oldalfalhoz vasalattal és L alakú sínnel padozathoz való rögzítéssel,rendszerhez tartózó üvegszorítóval, rögzítőelemekkel jelzett méretű üvegajtóval , és L alakú beépítéshez fix üvegfallal + és L alakú beépítéshez Dorma vagy azzal egyenértékű üvegajtóhoz tartózó padlópánt rozsdamentes rendszer kiegészítökkel kompletten rögzítőelemekkel kompletten, fogantyú Olivári Link rm vagy azzal egyenértékű,felső megtámasztás d 25mm vtg csővel és álmennyezt fölötti 3 irányú kitámasztó 40x40x4mm konzolokkal - gyártása és beépítése konszignáció szerint kompletten | 1 | db |  |  | 0 | 0
9 | 44-030-2.2-0000005 | F-10 jelű WC válaszfalrendszer - 2 ajtóval,1válaszfallal, befoglaló mérete:282x91x210 cm, SORTIMENT CS12RM WC-válaszfal kompaktlemezes falakkal,12 mm vastag vízálló kompakt lemez; INOX rozsdamaentes"szabad-foglalt" jelzős zárral szerelve inox lábbal és zsanérral, rozsdamaentes áthidaló profilokkal 200 cm magas fal, 10 cm magas lábrés,hátfal végigmenő L rm rögzítőelemekkel kompletten - gyártása és beépítése konszignáció szerint kompletten | 1 | db |  |  | 0 | 0
10 | 46-041-1.2.2.1.1-0000005 | F-11 jelű Mosdó előtér üvegajtó - savmaratott biztonsági fóliával-nm-95/212,5 cm, oldalfali rögzítéssel,rendszerhez tartózó üvegszorítóval, rögzítőelemekkel jelzett méretű üvegajtóval Dorma vagy azzal egyenértékű üvegajtóhoz tartózó rozsdamentes rendszer kiegészítökkel kompletten rögzítőelemekkel kompletten, fogantyú Olivári Link rm vagy azzal egyenértékű - gyártása és beépítése konszignáció szerint kompletten | 1 | db |  |  | 0 | 0
11 | 44-030-2.2-0000006 | F-12 jelű WC válaszfalrendszer - 2 ajtóval,1válaszfallal, befoglaló mérete:207x90x210 cm, SORTIMENT CS12RM WC-válaszfal kompaktlemezes falakkal, 12 mm vastag vízálló kompakt lemez; INOX rozsdamaentes"szabad-foglalt" jelzős zárral szerelve inox lábbal és zsanérral, rozsdamaentes áthidaló profilokkal 200 cm magas fal, 10 cm magas lábrés,hátfal végigmenő L rm rögzítőelemekkel kompletten - gyártása és beépítése konszignáció szerint kompletten | 1 | db |  |  | 0 | 0
12 | 44-030-2.2-0000007 | F-13 jelű WC válaszfalrendszer - 1 ajtóval, befoglaló mérete:96x210 cm, SORTIMENT CS12RM WC-válaszfal kompaktlemezes falakkal, 12 mm vastag vízálló kompakt lemez; INOX rozsdamaentes"szabad-foglalt" jelzős zárral szerelve inox lábbal és zsanérral, rozsdamaentes áthidaló profilokkal 200 cm magas fal, 10 cm magas lábrés,hátfal végigmenő L rm rögzítőelemekkel kompletten - gyártása és beépítése konszignáció szerint kompletten | 1 | db |  |  | 0 | 0
13 | 46-041-1.2.2.1.1-0000006 | F-14 jelű Mosdó előtér üvegajtó - savmaratott biztonsági fóliával-nm-99/212,5 cm, oldalfali rögzítéssel,rendszerhez tartózó üvegszorítóval, rögzítőelemekkel jelzett méretű üvegajtóval Dorma vagy azzal egyenértékű üvegajtóhoz tartózó rozsdamentes rendszer kiegészítökkel kompletten rögzítőelemekkel kompletten, fogantyú Olivári Link rm vagy azzal egyenértékű - gyártása és beépítése konszignáció szerint kompletten | 1 | db |  |  | 0 | 0
14 | 44-030-2.2-0000008 | F-15 jelű WC válaszfalrendszer - 2 ajtóval,1válaszfallal, befoglaló mérete:252x90x210 cm, SORTIMENT CS12RM WC-válaszfal kompaktlemezes falakkal,12 mm vastag vízálló kompakt lemez; INOX rozsdamaentes"szabad-foglalt" jelzős zárral szerelve inox lábbal és zsanérral, rozsdamaentes áthidaló profilokkal 200 cm magas fal, 10 cm magas lábrés,hátfal végigmenő L rm rögzítőelemekkel kompletten - gyártása és beépítése konszignáció szerint kompletten | 1 | db |  |  | 0 | 0
15 | 44-030-2.2-0000009 | F-16 jelű WC válaszfalrendszer - 1 ajtóval,1oldalfallal, befoglaló mérete-nm-121,2x91,2x210 cm, SORTIMENT CS12RM WC-válaszfal kompaktlemezes falakkal,12 mm vastag vízálló kompakt lemez; INOX rozsdamaentes"szabad-foglalt" jelzős zárral szerelve inox lábbal és zsanérral, rozsdamaentes áthidaló profilokkal 200 cm magas fal, 10 cm magas lábrés,hátfal végigmenő L rm rögzítőelemekkel kompletten - gyártása és beépítése konszignáció szerint kompletten | 1 | db |  |  | 0 | 0
16 | 44-030-2.2-0000010 | F-17 jelű WC válaszfalrendszer - 2 ajtóval,1válaszfallal, befoglaló mérete-nm-202 x120x 210 cm, SORTIMENT CS12RM WC-válaszfal kompaktlemezes falakkal,12 mm vastag vízálló kompakt lemez; INOX rozsdamaentes"szabad-foglalt" jelzős zárral szerelve inox lábbal és zsanérral, rozsdamaentes áthidaló profilokkal 200 cm magas fal, 10 cm magas lábrés,hátfal végigmenő L rm rögzítőelemekkel kompletten - gyártása és beépítése konszignáció szerint kompletten | 1 | db |  |  | 0 | 0
17 | 44-030-2.2-0000011 | F-18 jelű WC válaszfalrendszer - 2 ajtóval,1válaszfallal, befoglaló mérete-nm-202 x120x 210 cm, SORTIMENT CS12RM WC-válaszfal kompaktlemezes falakkal,12 mm vastag vízálló kompakt lemez; INOX rozsdamaentes"szabad-foglalt" jelzős zárral szerelve inox lábbal és zsanérral, rozsdamaentes áthidaló profilokkal 200 cm magas fal, 10 cm magas lábrés,hátfal végigmenő L rm rögzítőelemekkel kompletten - gyártása és beépítése konszignáció szerint kompletten | 1 | db |  |  | 0 | 0
18 | 44-030-2.2-0000012 | F-19 jelű WC válaszfalrendszer - 4 ajtóval,3 válaszfallal, befoglaló mérete-nm-364 x120x 210 cm, SORTIMENT CS12RM WC-válaszfal kompaktlemezes falakkal,12 mm vastag vízálló kompakt lemez; INOX rozsdamaentes"szabad-foglalt" jelzős zárral szerelve inox lábbal és zsanérral, rozsdamaentes áthidaló profilokkal 200 cm magas fal, 10 cm magas lábrés,hátfal végigmenő L rm rögzítőelemekkel kompletten - gyártása és beépítése konszignáció szerint kompletten | 1 | db |  |  | 0 | 0
19 | 44-030-2.2-0000013 | F-20 jelű Piszoár válaszfalrendszer oldalfalhoz konzolosan szerelve 409x90cm, SORTIMENT CS12RM WC-válaszfal kompaktlemezes falakkal, 12 mm vastag vízálló kompakt lemez 2db INOX rozsdamentes L szelvénnyel, láb nélkül 40*90 cm piszoár válaszfal, 50 cm magasan rögzítőelemekkel kompletten - gyártása és beépítése konszignáció szerint kompletten | 15 | db |  |  | 0 | 0
|  | Munkanem összesen: |  |  |  |  | 0 | 0

## BÉ-Mobilfalak
Ssz. | Tételszám | Tétel szövege | Menny. | Egység | Anyag egységár | Díj egységre | Anyag összesen | Díj összesen
1 | 50-001-1-0000029 | B25/1 jelű (TA18) mobil válaszfal rendszer gyártása és beépítése, Dorma-Hüppe Variflex ComforTronic ML Falvastagság: 100 mm Szélesség: 17.986 mm Magasság: 3.000 mm Hangszigetelés: Rw= 49 dB Súly: 40 kg/m2 Elemek: 1 db fix, fali végzáróelem (WA) 1 db teleszkópelem (TE) 4 db normálelem (VE), 1000 mm széles 7 db normálelem (VE), 1133 mm széles 1 db fix, fali záróelem (SL) 3 db kétszárnyú ajtóselem (DTZG+DTZS) szabad átjárási méret: 1840 mm x 2100 mm Felület: kétoldalt: Dekor Classic Colletion: 131/5 fehér (RAL 9010) vagy színkollekcióból egyoldali Topakustik hangelnyelő burkolattal Felfüggesztés: 2-pontos Sínrendszer: ALU-R Sín színe: RAL 9010 Függeszték: 500-1000 mm Függ. parkoló: 500-1000 mm Sín feletti zárás: Megrendelő által | 1 | db |  |  | 0 | 0
2 | 50-001-1-0000030 | B25/2 jelű (TA18) mobil válaszfal rendszer gyártása és beépítése, Dorma-Hüppe Variflex ComforTronic ML Falvastagság: 100 mm Szélesség: 7.863 mm Magasság: 3.000 mm Hangszigetelés: Rw= 49 dB Súly: 40 kg/m2 Elemek: 1 db fix, fali végzáróelem (WA) 1 db teleszkópelem (TE) 6 db normálelem (VE), 1 db fix, fali záróelem (SL) Felület: kétoldalt: Dekor Classic Colletion: 131/5 fehér (RAL 9010) vagy színkollekcióból egyoldali Topakustik hangelnyelő burkolattal Felfüggesztés: 2-pontos Sínrendszer: ALU-R Sín színe: RAL 9010 Függeszték: 500-1000 mm Függ. parkoló: 500-1000 mm Sín feletti zárás: Megrendelő által | 1 | db |  |  | 0 | 0
3 | 50-001-1-0000031 | B25/3 jelű (TA18) mobil válaszfal rendszer gyártása és beépítése, Dorma-Hüppe Variflex ComforTronic ML Falvastagság: 100 mm Szélesség: 10.645 mm Magasság: 3.000 mm Hangszigetelés: Rw= 49 dB Súly: 40 kg/m2 Elemek: 1 db fix, fali végzáróelem (WA) 1 db teleszkópelem (TE) 8 db normálelem (VE), 1 db fix, fali záróelem (SL) Felület: kétoldalt: Dekor Classic Colletion: 131/5 fehér (RAL 9010) vagy színkollekcióból egyoldali Topakustik hangelnyelő burkolattal Felfüggesztés: 2-pontos Sínrendszer: ALU-R Sín színe: RAL 9010 Függeszték: 500-1000 mm Függ. parkoló: 500-1000 mm Sín feletti zárás: Megrendelő által | 2 | db |  |  | 0 | 0
|  | Munkanem összesen: |  |  |  |  | 0 | 0

## BÉ-Növények
Ssz. | Tételszám | Tétel szövege | Menny. | Egység | Anyag egységár | Díj egységre | Anyag összesen | Díj összesen
1 | K-tétel | Növényfalba növények ültetése ültetőközeggel együtt kompletten | 1 | klt |  |  | 0 | 0
2 | K-tétel | Beltéri növénytartókba növények ültetése ültetőközeggel együtt kompletten | 150 | db |  |  | 0 | 0
3 | K-tétel | Kültéri növénytartókba növények ültetése ültetőközeggel együtt kompletten | 8 | db |  |  | 0 | 0
|  | Munkanem összesen: |  |  |  |  | 0 | 0

## BÉT-Szárazépítés
Ssz. | Tételszám | Tétel szövege | Menny. | Egység | Anyag egységár | Díj egységre | Anyag összesen | Díj összesen
1 | 39-003-1.2.2.4.1-1120041 | Szerelt gipszkarton álmennyezet fém vázszerkezetre (duplasoros), választható függesztéssel, csavarfejek és illesztések alapglettelve (Q2 minőségben), nem látszó bordázattal, monolit álm. (gázzal oltás miatt) | 46.5 | m2 |  |  | 0 | 0
2 | 39-004-99-0000001 | Fa lamellás egyedi álm. (km:8x20, hossz átl: 280cm) | 78.172 | m2 |  |  | 0 | 0
3 | 39-004-2.1.1.1-0000003 | Ecophon Hygiene Advance (120x60 cm) álmennyezet készítése. | 25.78 | m2 |  |  | 0 | 0
4 | 39-004-2.1.1.1-0000010 | TA12 jelű 50 mm vtg. Quiet stone habüveg akusztikus monolit födémre ragasztott álmennyezet szerelése, 50 mm vtg. Quiet stone light lap | 1502.453 | m2 |  |  | 0 | 0
5 | 39-004-2.1.1.1-0000014 | TA15 Ecophon Master Ds álmennyezeti rendszer szerelése, white frost színben; 40 mm nagysűrűségű üveggyapot lemezzel, T24 Grid függesztő rácsszerkezettel | 57.891 | m2 |  |  | 0 | 0
6 | 39-004-2.1.1.1-0000025 | TA24 Ecophon Focus DS 60/120 cm bontható sáv szerelése; 20 mm Focus Lp álmennyezeti lap T24 Grid függesztő rácsszerkezet légrés white frost színben | 27.65 | m2 |  |  | 0 | 0
7 | 39-004-2.1.1.1-0000030 | TA01 Fade, akusztikus vakolattal közvetlenül rögzítve | 78.162 | m2 |  |  | 0 | 0
8 | 39-005-2.1.1.1-0000008 | TA10 Ecophon Acusto Wall C Super G fali hangelnyelő panel szerelése, 40 mm sűrített kőzetgyapot lemez gyári rögzítőkerettel | 225 | m2 |  |  | 0 | 0
9 | 39-005-2.1.1.1-0000009 | Ecophon INDUSTRY MODUS (120x120 cm) akusztikus burkolat készítése | 565.86 | m2 |  |  | 0 | 0
|  | Munkanem összesen: |  |  |  |  | 0 | 0

## BÉT-Hideg- és melegburkolatok
Ssz. | Tételszám | Tétel szövege | Menny. | Egység | Anyag egységár | Díj egységre | Anyag összesen | Díj összesen
1 | 42-012-1.1.1.1.1.4-0313021 | Fal-, pillér-, oszlopburkolat készítése beltérben, tégla, beton, vakolt alapfelületen, MAPS OF CERIM Light Grey burkolat kötésben vagy hálósan, 3-5 mm vtg. ragasztóba rakva, 1-10 mm fugaszélességgel, 30x60 cm lapmérettel MAPEI Keraflex Light S1 C2TE S1 cementkötésű ragasztóhabarcs, szürke, Ultracolor Plus fugázó, fehér | 25.26 | m2 |  |  | 0 | 0
2 | 42-012-1.1.1.1.1.4-0313022 | Fal-, pillér-, oszlopburkolat készítése beltérben, tégla, beton, vakolt alapfelületen, MAPS OF CERIM White burkolat kötésben vagy hálósan, 3-5 mm vtg. ragasztóba rakva, 1-10 mm fugaszélességgel, 30x60 cm lapmérettel MAPEI Keraflex Light S1 C2TE S1 cementkötésű ragasztóhabarcs, szürke, Ultracolor Plus fugázó, fehér | 90.252 | m2 |  |  | 0 | 0
3 | 42-022-1.1.1.1.1.4-0000002 | Padlóburkolat készítése, beltérben, tégla, beton, vakolt alapfelületen, MAPS OF CERIM Light Grey burkolattal, kötésben vagy hálósan, 3-5 mm vtg. ragasztóba rakva, 1-10 mm fugaszélességgel, 60x120 cm lapmérettel MAPEI Keraflex Easy C2E cementkötésű ragasztóhabarcs, szürke, Kerapoxy IEG epoxigyanta fugázó, cementszürke | 25.78 | m2 |  |  | 0 | 0
4 | 42-042-21.2-0000001 | 2,8-4,2 cm álpadló elem antisztatikus műgumi felülettel, a DIN EN 12825 szabványban meghatározott terhelési osztályok szerinti vastagsággal, a bontható álpadló rendszer részeként (pl.: KNAUF INTEGRAL F155, vagy azzal műszakilag egyenértékű) | 1091.063 | m2 |  |  | 0 | 0
5 | 42-042-25.1.1-0312067 | Vezetőképes antisztatikus és antibakteriális burkolatok fektetése kiegyenlített aljzatra, antisztatikus, vinyl (Primo SD földelt, antisztatikus) | 249.48 | m2 |  |  | 0 | 0
6 | 42-042-31.1.2 | Lábazat kialakítása, PVC-burkolatból, saját anyagából felhajtva, PVC-profilba bújtatva | 150.63 | m |  |  | 0 | 0
7 | 42-042-31.2 | Lábazat kialakítása, gumi 15 cm magas lábazati ütközésvédelem (Gradus WRG Rubber Wall Guard) | 188.96 | fm |  |  | 0 | 0
8 | 42-042-31.2-0000001 | Lábazat kialakítása, gumi 1,2m magas falsarok védelem (Gradus Rubber corner guard) | 30 | fm |  |  | 0 | 0
9 | 42-051-3-0000001 | Ipari padlóburkolat rendszer készítése, műgyanta antisztatikus, 4 mm ZTV ING / SIB Rili OSF szerint OS11b minősítéssel rendelkező, II. T+V repedésáthidaló képességi osztályba tartozó, azaz 0,3 mm dinamikus repedésáthidaló képességű, só, kopás és olajálló burkolatrendszer (pl.: SIKA CARDECK ELASTIC I N E, vagy azzal műszakilag egyenértékű) 10 cm magasságig lábazatként kialakítva, a szükséges helyeken hajlaterősítéssel. | 2878.73 | m2 |  |  | 0 | 0
10 | 42-051-3-0000003 | Ipari padlóburkolat rendszer készítése, műgyanta antisztatikus, 2 mm ZTV ING / SIB Rili OSF szerint OS8 minősítéssel rendelkező, rugalmas fedőbevonattal ellátott só, kopás és olajálló burkolatrendszer (pl.: SIKA CARDECK STATIK I E N, vagy azzal műszakilag egyenértékű) 10 cm magasságig lábazatként kialakítva, a szükséges helyeken hajlaterősítéssel. | 1361.86 | m2 |  |  | 0 | 0
11 | 42-051-3-0000004 | Ipari padlóburkolat rendszer készítése, műgyanta antisztatikus, 2 mm ZTV ING / SIB Rili OSF szerint OS8 minősítéssel rendelkező, rugalmas fedőbevonattal ellátott só, kopás és olajálló burkolatrendszer (pl.: SIKA CARDECK HEAVY DUTY, vagy azzal műszakilag egyenértékű) 10 cm magasságig lábazatként kialakítva, a szükséges helyeken hajlaterősítéssel. | 458.83 | m2 |  |  | 0 | 0
12 | 42-072-7 | Ajtó ütközők elhelyezése | 134 | db |  |  | 0 | 0
|  | Munkanem összesen: |  |  |  |  | 0 | 0

## BÉT-Felületképzés
Ssz. | Tételszám | Tétel szövege | Menny. | Egység | Anyag egységár | Díj egységre | Anyag összesen | Díj összesen
1 | 47-011-15.1.1.1-0000012 | Diszperziós festés műanyag bázisú vizes-diszperziós fehér vagy gyárilag színezett festékkel, új vagy régi lekapart, előkészített alapfelületen, vakolaton, két rétegben, tagolatlan sima felületen Trilak beltéri festék, belsőépítész tervek szerinti színben | 9759.26 | m2 |  |  | 0 | 0
2 | 47-011-15.1.1.2-0000031 | Diszperziós festés műanyag bázisú vizes-diszperziós fehér vagy gyárilag színezett festékkel, új vagy régi lekapart, előkészített alapfelületen, vakolaton, két rétegben, tagolt sima felületen (gerendák) NCS S1020-R80B szín | 157.172 | m2 |  |  | 0 | 0
3 | 47-011-15.1.1.2-0000032 | Diszperziós festés műanyag bázisú vizes-diszperziós fehér vagy gyárilag színezett festékkel, új vagy régi lekapart, előkészített alapfelületen, vakolaton, két rétegben, tagolt sima felületen (gerendák) NCS S3030-R90B szín | 56.709 | m2 |  |  | 0 | 0
4 | 47-011-15.1.1.2-0000033 | Diszperziós festés műanyag bázisú vizes-diszperziós fehér vagy gyárilag színezett festékkel, új vagy régi lekapart, előkészített alapfelületen, vakolaton, két rétegben, tagolt sima felületen (gerendák) NCS S 1060-Y50R szín | 5.9 | m2 |  |  | 0 | 0
5 | 47-011-15.1.1.2-0000034 | Diszperziós festés műanyag bázisú vizes-diszperziós fehér vagy gyárilag színezett festékkel, új vagy régi lekapart, előkészített alapfelületen, vakolaton, két rétegben, tagolt sima felületen (gerendák) NCS S 4030-R50B szín | 9.1 | m2 |  |  | 0 | 0
6 | 47-011-15.1.1.2-0000035 | Diszperziós festés műanyag bázisú vizes-diszperziós fehér vagy gyárilag színezett festékkel, új vagy régi lekapart, előkészített alapfelületen, vakolaton, két rétegben, tagolt sima felületen (gerendák) NCS S2502-R szín | 5.492 | m2 |  |  | 0 | 0
7 | 47-011-15.1.1.2-0000036 | Diszperziós festés műanyag bázisú vizes-diszperziós fehér vagy gyárilag színezett festékkel, új vagy régi lekapart, előkészített alapfelületen, vakolaton, két rétegben, tagolt sima felületen (gerendák) RAL 7047 szín | 23.3 | m2 |  |  | 0 | 0
8 | 47-011-15.1.1.2-0000037 | Diszperziós festés műanyag bázisú vizes-diszperziós fehér vagy gyárilag színezett festékkel, új vagy régi lekapart, előkészített alapfelületen, vakolaton, két rétegben, tagolt sima felületen (gerendák) RAL 7027 szín | 120.22 | m2 |  |  | 0 | 0
9 | 47-011-15.1.1.2-0000099 | Diszperziós festés műanyag bázisú vizes-diszperziós fehér vagy gyárilag színezett festékkel, új vagy régi lekapart, előkészített alapfelületen, vakolaton, két rétegben, tagolt sima felületen (gerendák) Trilak beltéri festék | 554.09 | m2 |  |  | 0 | 0
|  | Munkanem összesen: |  |  |  |  | 0 | 0

## BÉT-Beépített berendezési tárgy
Ssz. | Tételszám | Tétel szövege | Menny. | Egység | Anyag egységár | Díj egységre | Anyag összesen | Díj összesen
1 | 50-003-2-0000001 | BtcR03 - beépített mosdópult egyedi terv szerint | 2 | db |  |  | 0 | 0
2 | 50-008-1.1.1.3-0010052 | Öltözőszekrények beszerelése járatos méretű készre szerelt elemekből, acéllemezből, elektrosztatikus szinterezéssel/porszórással, biztonsági zárral (két kulccsal), ajtón lévő kopoltyúkkal, Z-ajtós metaloBox Project Z6 new 6 ajtós öltözőszekrény, 180 x 102 x 50 cm TtcR09 jelű | 2 | db |  |  | 0 | 0
3 | 50-008-61.1-0010122 | Öltözőpadok beszerelése járatos méretű készre szerelt elemekből, hagyományos öltözőpad metaloBox OP 1000 hagyományos öltözőpad, 100 x 33 cm TtcR09p jelű | 2 | db |  |  | 0 | 0
4 | 50-009-1.2-0010251 | Üzemek acéllemez tárolószekrényeinek beszerelése, járatos méretű készre szerelt elemekből, elektrosztatikus szinterezéssel/porszórással, könnyű szerszámszekrények metaloBox Light 1800/1000 könnyű szerszámszekrény, 180 x 100 x 40 cm TtcR02 - TtcR04 -TtcR05 - TtcR06 - TtcR13 | 49 | db |  |  | 0 | 0
5 | 50-009-1.9-0010364 | Üzemek acéllemez tárolószekrényeinek beszerelése, járatos méretű készre szerelt elemekből, elektrosztatikus szinterezéssel/porszórással, nagyméretű szekrények metaloBox DEEP 625 extra mély tárolószekrény, 195x930x80 cm BtcR01 jelű | 3 | db |  |  | 0 | 0
6 | 50-009-1.9-0010366 | Üzemek acéllemez tárolószekrényeinek beszerelése, járatos méretű készre szerelt elemekből, elektrosztatikus szinterezéssel/porszórással, nagyméretű szekrények metaloBox MAXXX 1200 extra széles tárolószekrény, 200 x 118 x 45 cm BtcR02 jelű | 22 | db |  |  | 0 | 0
7 | 50-009-2.1-0000001 | TtcR01 - 100x60x250 cm fém csavaros polcrendszer (javasolt: Salgó) hagyományos polcrendszer horganyzott acélból csavaros kivitel 4 polcos 60 cm polctávolsággal | 173 | db |  |  | 0 | 0
8 | 50-009-2.1-0000002 | TtcR00 - elnyelők tárolását szolgáló 80x60x250 cm fém csavaros polcrendszer (javasolt: Salgó) hagyományos polcrendszer horganyzott acélból csavaros kivitel 4 polcos 60 cm polctávolsággal | 19 | db |  |  | 0 | 0
9 | 50-009-2.1-0000003 | TtcR11 - 100x60x250 cm fém csavaros polcrendszer (javasolt: Salgó) hagyományos polcrendszer horganyzott acélból csavaros kivitel 4 polcos 60 cm polctávolsággal | 339 | db |  |  | 0 | 0
10 | 50-009-2.1-0000004 | TtcR12 - 100x100x250 cm fém csavaros polcrendszer (javasolt: Salgó) hagyományos polcrendszer horganyzott acélból csavaros kivitel 4 polcos 60 cm polctávolsággal | 6 | db |  |  | 0 | 0
|  | Munkanem összesen: |  |  |  |  | 0 | 0

## BÉT-Épületgépészeti szerelv.
Ssz. | Tételszám | Tétel szövege | Menny. | Egység | Anyag egységár | Díj egységre | Anyag összesen | Díj összesen
1 | 82-009-12.5-0337682 | WC-csésze kiegészítő szerelvényeinek elhelyezése, wc tartály 2 fázisú nyomógomb GEBERIT Delta20 működtető nyomólap, kétmennyiséges, fehér/fényes króm/fehér, Cikkszám: 115.882.KJ.1 TtcSZK07 | 2 | db |  |  | 0 | 0
2 | 82-016-1.1.9-0318742 | Piperetárgyak elhelyezése egy-három helyen felerősítve, WC-kefe tartóval MOFÉM Fiesta kerámia WC kefe fali tartóval TtcSZK06 | 2 | db |  |  | 0 | 0
3 | 82-016-2.1 | Adagoló (szappan, tusfürdő, fertőtlenítő, kézkrém, illatosító) és tartozékainak elhelyezése, falra szerelt kivitelben Bisk Masterline 1000 ml r.m. acél, 12,5x11,7x21 cm TtcSZK03 | 2 | db |  |  | 0 | 0
4 | 82-016-3.1 | Papíradagolók elhelyezése Bisk Jumbo-P1 r.m. acél 80x60x250 cm TtcSZK05 | 2 | db |  |  | 0 | 0
5 | 82-016-3.1-0391736 | Papíradagolók elhelyezése falra szerelt kivitelben Green Clean - C/Z hajtott papírkéztörlő adagoló, Classic, rozsdamentes acél, AISI 304, selyem matt, 400 - 600 lap, szintjelzővel, rendszerkulccsal zárható, Méretek: 280x369x128 mm, GCT400S TtcSZK01 | 2 | db |  |  | 0 | 0
6 | 82-016-4 | Hulladékgyűjtő soft close elhelyezése Sapho E-BIN 30l r.m. acél 62x36x24 cm TtcSZK04 | 2 | db |  |  | 0 | 0
7 | 82-016-4.1 | Intim hulladékgyűjtő elhelyezése Simex 5L r.m. acél 29x23x10 cm TtcSZK08 | 1 | db |  |  | 0 | 0
|  | Munkanem összesen: |  |  |  |  | 0 | 0

## ÉG-Épületgépészet
Ssz. | Tételszám | Tétel szövege | Menny. | Egység | Anyag egységár | Díj egységre | Anyag összesen | Díj összesen
1 |  | Előregyártott beton vízmérőakna földmunkával, helyreállítással, benne vízmérőhely kialakítása vízmérő elhelyezésével a szükséges kiegészítő szerelvényekkel a VÍZMŰVEK előírásai szerinti összeállítással, DN50 + DN80 | 1 | készlet |  |  | 0 | 0
2 |  | Kemény polietilén (KPE) nyomócső, idomokkal, hegesztett kötésekkel, földárokba, szerelve, földmunkával, helyreállitással. Átm. 63 | 40 | m |  |  | 0 | 0
3 |  | Átm. 90 | 40 | m |  |  | 0 | 0
4 |  | Univerzális műanyag csővezetékek, célszerszámmal szerelhető, toldóhüvelyes oldhatatlan kötésekkel, szakaszos nyomáspróbával, szabadon, vagy horonyba szerelve, csőidomokkal és tartóbilincsekkel, Pl. KEKELIT KELOX típusú, tekercsben, csőhéj hőszigeteléssel, fal- és födémáttörésekkel (vb. szerkezetben fúrással), helyreállítással. átm. 20,0 x 2,9 mm | 360 | m |  |  | 0 | 0
5 |  | átm. 25,0 x 3,7 mm | 260 | m |  |  | 0 | 0
6 |  | átm. 32,0 x 4,7 mm | 230 | m |  |  | 0 | 0
7 |  | Univerzális műanyag csővezetékek, célszerszámmal szerelhető, toldóhüvelyes oldhatatlan kötésekkel, szakaszos nyomáspróbával, szabadon, vagy horonyba szerelve, csőidomokkal és tartóbilincsekkel, hőtágulást felvevő iránytörésekkel, Pl. KELEIT KELEN típusú, PPR jelű, szálban, hőszigeteléssel, fal- és födémáttörésekkel (vb. szerkezetben fúrással), helyreállítással. átm. 20,0 x 2,2 mm | 810 | m |  |  | 0 | 0
8 |  | átm. 25,0 x 2,3 mm | 240 | m |  |  | 0 | 0
9 |  | átm. 32,0 x 2,9 mm | 210 | m |  |  | 0 | 0
10 |  | átm. 40,0 x 3,7 mm | 60 | m |  |  | 0 | 0
11 |  | átm. 50,0 x 4,6 mm | 260 | m |  |  | 0 | 0
12 |  | átm. 63, x 5,8 mm | 190 | m |  |  | 0 | 0
13 |  | Horganyzott acélcső tüzivíz vezeték idomokkal, szabadon ill. falhoronyban szerelve, gumibetétes bilincsekkel rögzítve, megerősítésekkel, szakaszos nyomáspróbával. 2" | 250 | m |  |  | 0 | 0
14 |  | 3" | 210 | m |  |  | 0 | 0
15 |  | Lefolyóvezeték hEN15012 PP polipropilénből, szakaszos tömörségi próbával, szabadon, horonyban, vagy padlócsatornába ajakos gumigyűrű tömítésű tokos kötésekkel, csőtartókkal, csőidomokkal, 1,00 m hosszú csövekből, WAVIN tokos lefolyócső, gumitömítéssel, hő- ill. hangszigeteléssel, fal- és födémáttörésekkel (vb. szerkezetben fúrással), helyreállítással. DN40 | 90 | m |  |  | 0 | 0
16 |  | DN50 | 180 | m |  |  | 0 | 0
17 |  | DN63 | 40 | m |  |  | 0 | 0
18 |  | DN100 | 220 | m |  |  | 0 | 0
19 |  | Lefolyóvezeték PE polietilénből, szakaszos tömörségi próbával, szabadon, horonyban, vagy padlócsatornába, hegesztett kötésekkel, csőtartókkal, csőidomokkal, 1,00 m hosszú csövekből, Pl. GEBERIT HDPE lefolyócső, hő- ill. hangszigeteléssel, fal- és födémáttörésekkel (vb. szerkezetben fúrással), helyreállítással. DN40 | 20 | m |  |  | 0 | 0
20 |  | DN50 | 170 | m |  |  | 0 | 0
21 |  | DN63 | 50 | m |  |  | 0 | 0
22 |  | DN75 | 55 | m |  |  | 0 | 0
23 |  | DN100 | 390 | m |  |  | 0 | 0
24 |  | DN125 | 80 | m |  |  | 0 | 0
25 |  | DN150 | 30 | m |  |  | 0 | 0
26 |  | DN200 | 20 | m |  |  | 0 | 0
27 |  | CSAPADÉKVÍZ VEZETÉK PE polietilénből, szakaszos tömörségi próbával, szabadon, horonyban, vagy padlócsatornába, hegesztett kötésekkel, csőtartókkal, csőidomokkal, 1,00 m hosszú csövekből, GEBERIT HDPE lefolyócső, hő- ill. hangszigeteléssel, fal- és födémáttörésekkel (vb. szerkezetben fúrással), helyreállítással. DN75 | 40 | m |  |  | 0 | 0
28 |  | DN100 | 340 | m |  |  | 0 | 0
29 |  | DN125 | 50 | m |  |  | 0 | 0
30 |  | DN150 | 90 | m |  |  | 0 | 0
31 |  | DN200 | 15 | m |  |  | 0 | 0
32 |  | HANGCSILLAPÍTOTT CSAPADÉKVÍZ VEZETÉK PE polietilénből, szakaszos tömörségi próbával, szabadon, horonyban, vagy padlócsatornába, hegesztett kötésekkel, csőtartókkal, csőidomokkal, 1,00 m hosszú csövekből, GEBERIT HDPE SILENT dB20 lefolyócső, hő- szigeteléssel, fal- és födémáttörésekkel (vb. szerkezetben fúrással), helyreállítással. DN75 | 40 | m |  |  | 0 | 0
33 |  | DN100 | 340 | m |  |  | 0 | 0
34 |  | DN125 | 50 | m |  |  | 0 | 0
35 |  | DN150 | 90 | m |  |  | 0 | 0
36 |  | Kemény polietilén műanyag nyomócső szennyvízátemelők nyomóágára, idomokkal, hegesztett kötésekkel, padlóba, illetve szabadon szerelve. PE80 SDR11. Ø63 | 180 | m |  |  | 0 | 0
37 |  | Ø40 | 110 | m |  |  | 0 | 0
38 |  | PVC P1 nyomócső, idomokkal, ragasztott kötésekkel, szabadon szerelve. Ø32 | 1260 | m |  |  | 0 | 0
39 |  | Ø40 | 280 | m |  |  | 0 | 0
40 |  | Tűzvédelmi mandzsetták elhelyezése műanyag csövekhez,gipszkarton, beton vagy tégla felületen,40 - 315 mm átmérő között, fal, vagy födém áttöréseknél (a födém alsó síkjánál) Pl. Tűzbiztonság 2000 - tűzvédelmi csőmandzsetta. DN 50 | 5 | db |  |  | 0 | 0
41 |  | DN 100 | 42 | db |  |  | 0 | 0
42 |  | DN 125 | 4 | db |  |  | 0 | 0
43 |  | Pl. Honeywell szennyfogó szűrő vízre, visszamosható, karimás, PN40/PN4, max 150°C, (zeta=1,7), FF76S-80FB, Z11AS automatikus öblítőmotorral. DN 50 | 1 | db |  |  | 0 | 0
44 |  | PN 16 - PN 40, gömbcsap Pl. MVV-ISG UNIBALL gömbcsap saválló acélból, karimás, vízre, 24057, PN 16, véletlen elzárás ellen biztosítva. DN 50 | 8 | db |  |  | 0 | 0
45 |  | DN 80 | 5 | db |  |  | 0 | 0
46 |  | Pl. Honeywell visszafolyásgátló, BA típusú,rozsdamentes, max 4. folyadékkategóriáig, DN80, karimás, 1,5..10bar, PN10, DN 80 | 1 | db |  |  | 0 | 0
47 |  | PN 16 - PN 40, visszacsapószelep Pl. MVV-ISG RETURVENT visszacsapószelep karimák közé építve, saválló acélból, vízre, PN 16. DN 50 | 1 | db |  |  | 0 | 0
48 |  | 6/4" | 1 | db |  |  | 0 | 0
49 |  | Pl. AHA-MOFÉM ürítő golyóscsap, egyik oldalon tömlővéggel. 1/2" | 12 | db |  |  | 0 | 0
50 |  | TA vagy azzal műszakilag egyenértékű ferdeülésű, sárgaréz beszabályozó-szelep, ürítőcsappal, mérőcsonkokkal, cirkulációs vezetékbe építve TA Therm NA20 | 6 | db |  |  | 0 | 0
51 |  | Áramkimaradásra záró mágnesszelep, kétoldalon menetes csatlakozással, menettömítéssel, felszerelve. Pl. Honeywell gyártmány, 1/2" | 2 | db |  |  | 0 | 0
52 |  | 1" | 6 | db |  |  | 0 | 0
53 |  | Pl. MOFÉM AHA Univerzális gömbcsap bb. menettel, 1/2" | 16 | db |  |  | 0 | 0
54 |  | 3/4" | 9 | db |  |  | 0 | 0
55 |  | 1" | 12 | db |  |  | 0 | 0
56 |  | 5/4" | 1 | db |  |  | 0 | 0
57 |  | 6/4" | 2 | db |  |  | 0 | 0
58 |  | Rugóterhelésű visszacsapószelep karimás vagy menetes kivitelben. 1" | 2 | db |  |  | 0 | 0
59 |  | Háromjáratú feszmérőcsap, Pl. MOFÉM gyártmányú, 8615 sz. - PN 16 1/2" | 8 | db |  |  | 0 | 0
60 |  | Feszmérő csonk hegesztett kivitelben + feszmérő alumínium házban, fém burkolattal, a maximális üzemnyomást jelző mutatóval, 1/2"-os alsó csatlakozással, felszerelve, 0-10 bar mérési határok között, 1/2"-os alsó csatlakozással, felszerelve, DN 100 számlappal. | 8 | db |  |  | 0 | 0
61 |  | Pl. HL gyártmányú légbeszívó szelep felszerelve HL 900 N | 8 | db |  |  | 0 | 0
62 |  | Pl. ACO Multiline 200 folyóka. Terhelhetőség 1500 kg. L=4m | 1 | db |  |  | 0 | 0
63 |  | L=6,15m | 2 | db |  |  | 0 | 0
64 |  | Pl. HL 606 garázsösszefolyó (vagy ezzel műszakilag egyenértékű) padlószifon alsó kimenettel, önöttvas ráccsal, száraz bűzzárral. Terhelhetőség 1500 kg. | 10 | db |  |  | 0 | 0
65 |  | Pl. HL gyártmányú padlóösszefolyó, műanyagból, rozsdamentes acél ráccsal, NÁ 50 lefolyó csatlakozással, kompletten HL 310 NPr típus | 4 | db |  |  | 0 | 0
66 |  | Pl. HL gyártmányú golyós bűzzár, műanyagból, NÁ 40 lefolyó csatlakozással, kompletten HL 136 típus | 25 | db |  |  | 0 | 0
67 |  | Pl. HL gyártmányú golyós bűzzár, műanyagból, NÁ 40 lefolyó csatlakozással, kompletten HL 21 típus | 10 | db |  |  | 0 | 0
68 |  | Pl. HL gyártmányú "S" bűzzár, műanyagból, NÁ 100 lefolyó csatlakozással, kompletten HL 610 típus | 3 | db |  |  | 0 | 0
69 |  | Pl. ACO AG 157 nagykonyhai padlóösszefolyó rozsdamentes acél ráccsal, kiemelhető kosárral, szigetelő mandzsettával, függőleges DN 75 kivezetéssel, golyós és vizes bűzzárral. | 10 | db |  |  | 0 | 0
70 |  | Tisztítóidom műanyagból, NÁ 100 lefolyó csatlakozással, fedővel kompletten. | 60 | db |  |  | 0 | 0
71 |  | Vízlágyító berendezés Pl. BWT gyártmány, ivóvíz hálózatra kötve, szakaszos üzemre, komplett automatikával, elektromos rendszerrel, rezgéscsillapítókkal ellátott alapkeretre szerelve, VAS 25 | 1 | készlet |  |  | 0 | 0
72 |  | Álló tároló vízmelegítő, ötvözött rozsdamentes acéllemezből, ásványgyapot hőszigeteléssel, epoxigyanta bevonatú fémlemez köpennyel. 1000 liter Pl. AUSTRIA EMAIL HRS900 | 1 | készlet |  |  | 0 | 0
73 |  | Membrános kivitelű változó nyomású zárt tágulási tartály használati hidegvíz rendszerre, 10 bar üzemi nyomásra. Pl. REFLEX DT5 Junior 300 típus | 1 | készlet |  |  | 0 | 0
74 |  | Használati melegvíz keringtető szivattyú, csőmenetes, vagy karimás csatlakozással, bronz házzal, frekvenciaváltóval, csővezetékbe építhető kivitelben, korrózióálló, hőszigetelve, 230 V-os csatlakozásra, beépített teljes motorvédelemmel, összevont zavarjelzéssel. Pl. GRUNDFOSS MAGNA 32-60N | 1 | készlet |  |  | 0 | 0
75 |  | Pl. GRUNDFOS gyártmányú nyomásfokozó berendezés tartalékszivattyúval, tartállyal felszerelve. Hydro Multi E CME-I-15-3 | 1 | készlet |  |  | 0 | 0
76 |  | Pl. PURATOR gyártmányú automata zsírfogó berendezés az összes tartozékkal, felszerelve, beüzemelve. PURATOR LIPURAT-OA-7 | 1 | készlet |  |  | 0 | 0
77 |  | Pl. PURATOR gyártmányú OLAJFOGÓ berendezés az összes tartozékkal, felszerelve, beüzemelve. PURATOR coalisator 140-6703-11-30 | 1 | készlet |  |  | 0 | 0
78 |  | Fali tűzcsapkészlet 30m-es alaktartó tömlővel, sugárcsővel, felszerelve. Pl. LUX AD / 30m | 22 | készlet |  |  | 0 | 0
79 |  | Tűzgátló függönykapu oltóvíz csatlakozásának kiépítése, DN40- 4 bar, tüzivíz vezetékre kötve. | 2 | készlet |  |  | 0 | 0
80 |  | Szennyvíz átmelő szivattyútelep két beépített merülőszivattyúval (1 db üzemi+1 db tartalék), tartozék beépített szintérzékelőkkel, tartozék vezérléssel kompletten beszerelve, elektromos bekötéssel együtt, tolózárral, visszacsapóval. Szivattyúk típusa: Pl. GRUNDFOS DP 10.65.26.2 Nyomóoldali csatlakozás: Ø63 | 1 | készlet |  |  | 0 | 0
81 |  | Szennyvíz átmelő szivattyú csurgalékvíz elvezetésére alkalmas kivitelben, tartozék beépített szintérzékelőkkel, tartozék vezérléssel kompletten beszerelve, elektromos bekötéssel együtt, tolózárral, visszacsapóval, vasbeton aknába szerelve. Típus: Pl. Grundfos CC7 Nyomóoldali csatlakozás: Ø40 | 9 | készlet |  |  | 0 | 0
82 |  | Szennyvíz átmelő szivattyútelep két beépített merülőszivattyúval (1 db üzemi+1 db tartalék), fekália- és szilárd szemcse tartalmú szennyvíz elvezetésére alkalmas kivitelben, tartozék beépített szintérzékelőkkel, tartozék vezérléssel kompletten beszerelve, elektromos bekötéssel együtt, tolózárral, visszacsapóval, műanyag tartállyal. Típus: Pl. Grundfos MLD 24.3.2 Nyomóoldali csatlakozás: Ø63 | 2 | készlet |  |  | 0 | 0
83 |  | Szigetelési terv szerinti esővíz összefolyó fordított rétegrendhez, járható kivitelben, illetve zöldtetőhöz függőleges csatlakozással, tartozékokkal. Pl. HL 62/7 | 59 | készlet |  |  | 0 | 0
84 |  | Szaniter kerámia dupla mosdó, bűzelzáró takaróelemmel, az alábbi szerelési tartozékokkal: -wt rögzítő garnítúra -sr. sarokszelep 1/2"-3/8", falikorongok -leeresztőszelepes bűzelzáróval, dugóval 5/4" -egykaros, álló mosdó csaptelepek Pl. KOLO- LIFE 100X48X8CM Reflexkolo felülettetel + 2db + Grohe Bau Edge | 11 | db |  |  | 0 | 0
85 |  | Szaniter kerámia mosdó, bűzelzáró takaróelemmel, az alábbi szerelési tartozékokkal: -wt rögzítő garnítúra -sr. sarokszelep 1/2"-3/8", falikorongok -leeresztőszelepes bűzelzáróval, dugóval 5/4" -egykaros, álló, ill. közönségforgalmi vizesblokkokban: nyomógombos mosdó csaptelep Pl. Kolo Life 70x48cm + Grohe Bau Edge | 3 | db |  |  | 0 | 0
86 |  | Ugyanaz mint előtte, de mozgássérült kivitelben és tartozékokkal. Pl. Villeroy&Boch O.novo Vita 711960 +Pl. Kludi Provita egykaros csaptelep orvosi emelőkarral - Pl. Kludi Provita 333300500+7491005-00 | 3 | db |  |  | 0 | 0
87 |  | Szaniter kerámia WC csésze, fali tartóra szerelhető kivitelben, felerősítő csavarok-kal, 6-9 literes vízöblítő tartállyal, tartozékokkal: - 1 db falikorong sárgarézből, belső menettel és toldóhüvelyes csatlakozással, - WC szerelőállvánnyal - rozsdamentes acél működtető nyomólappal, fehér kemény műanyag ülőkével Kolo Traffic L9 3100 Reflexkolo felülettetel | 32 | db |  |  | 0 | 0
88 |  | Ugyanaz mint előtte, de mozgássérült kivitelben és tartozékokkal. Pl. Villeroy&Boch O.novo Vita 4601R0 | 6 | db |  |  | 0 | 0
89 |  | Épített zuhanyozó szerelési tartozékokkal: -leeresztőszelepes vonalmenti sarok bűzelzáróval, -nyomógombos fali keverőcsaptelleppel, fix és kézizuhannyal, falikorongokkal. - rés folyókával, bűzzárral. Pl. Grohe Bau Edge + Pl. Grohe Tempesta ÚJ Cosmopolitan 100 fejzuhany III zuhanykarral | 5 | db |  |  | 0 | 0
90 |  | Szaniter kerámia vizelde berendezés, belső öblítő és elvezető csővel felerősítő dübel készlettel, gumitömítésekkel, - 1 db infrás öblítőszeleppel, - 1 db falikoronggal, - 1 db bűzelzáróval, felszerelve. Kolo Nova Pro Reflexkolo felülettetel L 36000 | 16 | db |  |  | 0 | 0
91 |  | Falikút rozsdamenetes acéllemezből, szűrős lefolyószeleppel, felerősítő csavarokkal, szifonnal, felszerelve, 210/ST kifolyószelepekkel, falikorongokkal, tartóráccsal, kompletten rövid hátfallal. | 6 | db |  |  | 0 | 0
92 |  | Konyhatechnológiai tervek szerint specifikált berendezések szerelése, bekötése víz és szennyvíz oldalon. | 60 | készlet |  |  | 0 | 0
93 |  | Zöldfal bekötése víz és szennyvíz oldalon. | 4 | készlet |  |  | 0 | 0
94 |  | Vízvételi hely kialakítása locsolóhálózat részére fagyelzáróval. 3/4" | 11 | készlet |  |  | 0 | 0
95 |  | Vízcsatlakozás kiépítése szekrényklímák párásítójának. 3/4" | 8 | készlet |  |  | 0 | 0
96 |  | Vezetékek tűzgátló tömítése a tűzszakaszhatárokon, illetve aknák födémsíkon történő átvezetéseknél | 1 | készlet |  |  | 0 | 0
97 |  | Információs táblák, felszállóvezetékek aljába, szakaszoló szerelvényekhez, felszerelve | 1 | készlet |  |  | 0 | 0
98 |  | Tisztítóidom szennyvíz ill. esővíz vezetékbe építve a szükséges egyenes szakaszokba, illetve iránytörésekbe. | 1 | készlet |  |  | 0 | 0
99 |  | Vízvezetéki lefolyórendszer tömörségi próbája | 1 | készlet |  |  | 0 | 0
100 |  | Szennyvíz vezeték (10m hosszú NA 300 KG) rákötése közműcsatornára földmunkával, visszatemetéssel, forgalomtechnikai engedélyeztetéssel, útburkolat bontással és visszajavítással, kompletten. | 1 | készlet |  |  | 0 | 0
101 |  | Vízvezetéki nyomórendszer nyomáspróbája | 1 | készlet |  |  | 0 | 0
102 |  | Vezetékrendszer fertőtlenítése | 1 | készlet |  |  | 0 | 0
103 |  | Víz,- csatornaszerelési munkák átadás-átvételi eljárásával kapcsolatos költségek | 1 | készlet |  |  | 0 | 0
104 |  | Átadási eljárás lefolytatása | 1 | készlet |  |  | 0 | 0
105 |  | Kezelésre vonatkozó kioktatás | 1 | készlet |  |  | 0 | 0
106 |  | Vízminta ÁNTSZ vizsgálata | 1 | készlet |  |  | 0 | 0
107 |  | Közterületi tűzcsapok vízhozammérése. | 1 | készlet |  |  | 0 | 0
108 |  | Vízmérők elhelyezése, hitelesítve, kétoldalon külső menettel, illetve hollandival csatlakoztatva, házi vízmérő, hidegvízre, nedvesenfutó, többsugaras, Pl. ZENNER MNK-ST-N sorozat, vízszintes vezetékbe építhető, DN15 Q3=1,5 m3/h 170 mm többsugaras nedvesenfutó szárnykerekes hidegvízmérő (30°C), MOD BUS kommunikációval. | 3 | készlet |  |  | 0 | 0
109 |  | Vízmérők elhelyezése, hitelesítve, kétoldalon külső menettel, illetve hollandival csatlakoztatva, házi vízmérő, hidegvízre, nedvesenfutó, többsugaras, Pl. ZENNER MNK-ST-N sorozat, vízszintes vezetékbe építhető, DN20 Q3=2,5 m3/h 170 mm többsugaras nedvesenfutó szárnykerekes hidegvízmérő (30°C), MOD BUS kommunikációval. | 1 | készlet |  |  | 0 | 0
110 |  | Vízmérők elhelyezése, hitelesítve, kétoldalon külső menettel, illetve hollandival csatlakoztatva, házi vízmérő, hidegvízre, nedvesenfutó, többsugaras, Pl. ZENNER MNK-ST-N sorozat, vízszintes vezetékbe építhető, DN25 Q3=4 m3/h 170 mm többsugaras nedvesenfutó szárnykerekes hidegvízmérő (30°C), MOD BUS kommunikációval. | 2 | készlet |  |  | 0 | 0
111 |  | Vízmérők elhelyezése, hitelesítve, kétoldalon külső menettel, illetve hollandival csatlakoztatva, házi vízmérő, melegvízre, nedvesenfutó, többsugaras, Pl. ZENNER MNK-ST-N sorozat, vízszintes vezetékbe építhető, DN25 Q3=4 m3/h 170 mm többsugaras nedvesenfutó szárnykerekes hidegvízmérő (30°C), MOD BUS kommunikációval. | 2 | készlet |  |  | 0 | 0
112 |  | Magasnyomású párásító berendezés vízkezelővel, vezérléssel, beüzemelve kompletten. Pl. CONDAIR Draabe NanoFog Sens 2db egy rendszerbe építve (2x1,5 kg/h) | 2 | készlet |  |  | 0 | 0
|  | Vízellátás csatornázás összesen |  |  |  |  | 0 | 0
113 |  | Varratnélküli fekete acélcsőből készült fűtési vezeték,( MSZ 120-2:1982 A 37 ) hegesztett kötések csőhajlításokkal, forrcső ívekkel, csőhüvelyekkel, szakaszos nyomás próbával, Hegesztés: MSZ 4310 szerinti, (R 4hf.-nek megfelelő varrattal), szabadon szerelve, csőtartó szerkezetekkel, felületvédelemmel, hőszigeteléssel, áttörésekkel, helyreállítással építész terv szerint. 1/2" | 2250 | m |  |  | 0 | 0
114 |  | 3/4" | 380 | m |  |  | 0 | 0
115 |  | 1" | 310 | m |  |  | 0 | 0
116 |  | 1 1/4" | 850 | m |  |  | 0 | 0
117 |  | 1 1/2" | 90 | m |  |  | 0 | 0
118 |  | Varratnélküli acélcsőből készült fűtési vezeték, ( MSZ 29:1986 A 37 ) hegesztett kötésekkel,forrcső ívekkel,csőhüvelyekkel, szakaszos nyomáspróbával, Hegesztés: MSZ 4310 szerinti,(R 4hf.-nek megfelelő varrattal), szabadon szerelve, tartószerkezetekkel, felületvédelemmel, hőszigetelve, átm. 200 mm-ig födémáttörésekkel (vasbeton szerkezetkben fúrással). DN50 | 40 | m |  |  | 0 | 0
119 |  | DN65 | 210 | m |  |  | 0 | 0
120 |  | DN80 | 30 | m |  |  | 0 | 0
121 |  | DN100 | 75 | m |  |  | 0 | 0
122 |  | DN125 | 40 | m |  |  | 0 | 0
123 |  | DN150 | 90 | m |  |  | 0 | 0
124 |  | Varratnélküli fekete acélcsőből készült hűtési vezeték,( MSZ 120-2:1982 A 37 ) hegesztett kötések csőhajlításokkal, forrcső ívekkel, csőhüvelyekkel, szakaszos nyomás próbával, Hegesztés: MSZ 4310 szerinti, (R 4hf.-nek megfelelő varrattal), szabadon szerelve, csőtartó szerkezetekkel, felületvédelemmel, hőszigeteléssel, áttörésekkel, helyreállítással építész terv szerint. 3/4" | 380 | m |  |  | 0 | 0
125 |  | 1" | 2250 | m |  |  | 0 | 0
126 |  | 1 1/4" | 450 | m |  |  | 0 | 0
127 |  | 1 1/2" | 330 | m |  |  | 0 | 0
128 |  | Varratnélküli acélcsőből készült hűtési vezeték, ( MSZ 29:1986 A 37 ) hegesztett kötésekkel,forrcső ívekkel,csőhüvelyekkel, szakaszos nyomáspróbával, Hegesztés: MSZ 4310 szerinti,(R 4hf.-nek megfelelő varrattal), szabadon szerelve, tartószerkezetekkel, speciális hűtési bilincsekkel, felületvédelemmel, hőszigetelve, átm. 200 mm-ig födémáttörésekkel (vasbeton szerkezetkben fúrással). DN50 | 630 | m |  |  | 0 | 0
129 |  | DN65 | 560 | m |  |  | 0 | 0
130 |  | DN80 | 290 | m |  |  | 0 | 0
131 |  | DN100 | 160 | m |  |  | 0 | 0
132 |  | DN125 | 40 | m |  |  | 0 | 0
133 |  | DN150 | 1030 | m |  |  | 0 | 0
134 |  | Padlófűtési osztó-gyűjtő szerelvényblokk gömbcsappal, Pl. TA STAD szeleppárral, termomotoros szabályozószelepekkel, szivattyúval, motoros szeleppel, áramlásmérőkkel, hőmérőkkel, faliszekrénybe szerelve kompletten. 6 kör | 1 | készlet |  |  | 0 | 0
135 |  | Padlófűtés fektetése Pl. KEKELIT padlófűtési csőből, toldóhüvelyes kötésekkel, osztó-gyűjtőhöz való csatlakozáshoz csőidomokkal, a terven jelölt szakaszokon hőszigeteléssel, szakaszos nyomásprobával, padlóban szerelve. 20 x 2,0 mm | 770 | m |  |  | 0 | 0
136 |  | Pl. RETURVENT rugóterhelésű visszacsapószelep, kétoldalon karimás kötésekkel, tömítésekkel, ellenkarimákkal, anyáscsavarokkal, felszerelve. 5/4" | 4 | db |  |  | 0 | 0
137 |  | 6/4" | 5 | db |  |  | 0 | 0
138 |  | DN50 | 4 | db |  |  | 0 | 0
139 |  | DN65 | 3 | db |  |  | 0 | 0
140 |  | DN80 | 21 | db |  |  | 0 | 0
141 |  | DN125 | 1 | db |  |  | 0 | 0
142 |  | DN150 | 1 | db |  |  | 0 | 0
143 |  | Acél csőkompenzátor, kétoldalon karimákkal, ellenkarimákkal, anyáscsavarokkal, felszerelve, szénacélból - PN 40. 5/4" | 8 | db |  |  | 0 | 0
144 |  | DN50 | 8 | db |  |  | 0 | 0
145 |  | DN100 | 6 | db |  |  | 0 | 0
146 |  | DN125 | 8 | db |  |  | 0 | 0
147 |  | DN150 | 6 | db |  |  | 0 | 0
148 |  | Pl. ISG szennyfogó szűrő, kétoldalon karimákkal, ellenkarimákkal, anyáscsavarokkal, felszerelve, szénacélból - PN 40. 5/4" | 4 | db |  |  | 0 | 0
149 |  | 6/4" | 5 | db |  |  | 0 | 0
150 |  | DN50 | 4 | db |  |  | 0 | 0
151 |  | DN65 | 9 | db |  |  | 0 | 0
152 |  | DN80 | 17 | db |  |  | 0 | 0
153 |  | DN100 | 4 | db |  |  | 0 | 0
154 |  | DN125 | 5 | db |  |  | 0 | 0
155 |  | DN150 | 4 | db |  |  | 0 | 0
156 |  | Pl. AHA-MOFÉM típusú gömbcsap kézikarral, kétoldalon belső menettel, menettömítésekkel, felszerelve, sárgarézből. 1" | 1 | db |  |  | 0 | 0
157 |  | 1 1/4" | 13 | db |  |  | 0 | 0
158 |  | 1 1/2" | 11 | db |  |  | 0 | 0
159 |  | 3/4" | 1 | db |  |  | 0 | 0
160 |  | Motoros pillengószelep épületfelügyeletre kötve kézikarral, kétoldalon karimákkal, ellenkarimákkal felszerelve, szénacélból. DN150 | 6 | db |  |  | 0 | 0
161 |  | Pl. ISG-UNIBALL típusú gömbcsap, DN100-tól pillangószelep kézikarral, kétoldalon karimákkal, ellenkarimákkal felszerelve, szénacélból 23952 sz. - PN 40. DN50 | 18 | db |  |  | 0 | 0
162 |  | DN65 | 18 | db |  |  | 0 | 0
163 |  | DN80 | 20 | db |  |  | 0 | 0
164 |  | DN100 | 10 | db |  |  | 0 | 0
165 |  | DN125 | 14 | db |  |  | 0 | 0
166 |  | DN150 | 38 | db |  |  | 0 | 0
167 |  | Pl. AHA-MOFÉM kazántöltő és ürítő gömbcsap sárgarézből, egyoldalon menetes kivitelben, menettömítéssel, felszerelve. 1/2" | 70 | db |  |  | 0 | 0
168 |  | Nyomásvételi csonkokkal rendelkező statikus beszabályozó szelep, kétoldalon belső menettel, menettömítésekkel, vagy karimás kivitelben, csővezetékbe szerelve, Pl. TA STAD/STAF típus, PN20 1" | 1 | db |  |  | 0 | 0
169 |  | 5/4" | 10 | db |  |  | 0 | 0
170 |  | 6/4" | 8 | db |  |  | 0 | 0
171 |  | DN50 | 4 | db |  |  | 0 | 0
172 |  | DN65 | 15 | db |  |  | 0 | 0
173 |  | DN80 | 18 | db |  |  | 0 | 0
174 |  | DN100 | 4 | db |  |  | 0 | 0
175 |  | DN125 | 5 | db |  |  | 0 | 0
176 |  | DN150 | 4 | db |  |  | 0 | 0
177 |  | 3/4" | 1 | db |  |  | 0 | 0
178 |  | Áramlásőr szerelvény kétoldalon belső menettel, menettömítésekkel, felszerelve, sárgarézből. 6/4" | 5 | db |  |  | 0 | 0
179 |  | Rugóterhelésű biztonsági szelep sárgarézből, kétoldalon belső menettel, menettömítésekkel, Plef=3,0 bar, Flamco típus. 3/4" | 1 | db |  |  | 0 | 0
180 |  | 2"; Plef=3,0 bar | 2 | db |  |  | 0 | 0
181 |  | Védőszerelvényes ipari hőmérő, eloxált fémtokkal, felszerelve, 0-160°C mérési határok között 160 mm bemerülő hosszal kis egyenes MSZ 11212 | 60 | db |  |  | 0 | 0
182 |  | Hőmérőcsonk acélcsőből, csatlakozó karmantyúval F-12 típusnak megfelelő 1/2"/175 mm | 90 | db |  |  | 0 | 0
183 |  | Háromjáratú feszmérőcsap sárgarézből, 8615 sz. - PN 16 1/2" | 70 | db |  |  | 0 | 0
184 |  | Feszmérő alumínium házban, fém burkolattal, a maximális üzemnyomást jelző mutatóval, 1/2"-os alsó csatlakozással, felszerelve, 0- 4 bar mérési határok között DN 100 | 70 | db |  |  | 0 | 0
185 |  | Feszmérőcsonk acélcsőből, csatlakozó karmantyúval, hegesztett kivitelben, F-5 típusnak megfelelő 1/2" | 70 | db |  |  | 0 | 0
186 |  | Automatikus légtelenítőszelep felszerelve, beépített visszacsapó szeleppel, gömbcsappal. Honeywell EA122 típus. 1/2" | 78 | db |  |  | 0 | 0
187 |  | Pl. FLAMCO iszapleválasztó készülék, kétoldalon karimás kivitelben, felszerelve, CLEAN típus. DN150 | 2 | db |  |  | 0 | 0
188 |  | Pl. FLAMCO mikrobuborék leválasztó készülék, kétoldalon karimás kivitelben, felszerelve, VENT tipus. DN150 | 2 | db |  |  | 0 | 0
189 |  | Állandó nyomású zárt tágulási tartály, max. 6,0 bar üzemi nyomásra. Pl. Flamco gyártmány. Flexcon M-P/G400; MPR-S/2,2 | 2 | készlet |  |  | 0 | 0
190 |  | Változó nyomású zárt tágulási tartály, max. 6,0 bar üzemi nyomásra. Pl. Reflex gyártmány. N 12 típus | 1 | db |  |  | 0 | 0
191 |  | N 250 típus | 3 | db |  |  | 0 | 0
192 |  | Pl. CLIVET WSAN-XEM MF 100.4 típusú hőszivattyú berendezés, hidrauliki blokkal (szivattyú, tág.tartály, biztonsági szelep, stb.), folyamatos, fokozatmentes teljesítményszabályozással, hűtött víz hőmérsékletérzékelővel, beépített áramlásőrrel, beépített folyamatos elektronikus szabályozással, terv szerinti rezgéscsillapító alátétekkel, valamennyi szükséges kiegészítővel, felszerelve, márkaszervíz által beüzemelve; épületfelügyeletre kapcsolható buszos felülettel (Modbus RTU vagy BacNet IP. | 2 | db |  |  | 0 | 0
193 |  | Pl. VERTIV HPC-M FG4046 típusú technológiai hűtőgép , hidrauliki blokkal (szivattyú, tág.tartály, biztonsági szelep, stb.), folyamatos, fokozatmentes teljesítményszabályozással, kettős betáppal, szivattyú, vezérlés önálló UPS betáppal, glikolos hűtött víz hőmérsékletérzékelővel, beépített áramlásőrrel, beépített folyamatos elektronikus szabályozással, terv szerinti rezgéscsillapító alátétekkel, daruzással, valamennyi szükséges kiegészítővel, felszerelve, márkaszervíz által beüzemelve; épületfelügyeletre kapcsolható buszos felülettel (Modbus RTU vagy BacNet IP. | 3 | db |  |  | 0 | 0
194 |  | Egykamrás hűtési osztó-gyüjtő karimás csatlakozó csonkokkal (2+1 kör, DN300), nyomás és hőmérséklet mérésre alkalmas csatlakozással, ürítési lehetőséggel, konzolra szerelve utólagos hőszigeteléssel ellátva. | 1 | készlet |  |  | 0 | 0
195 |  | Egykamrá fűtési osztó-gyüjtő karimás csatlakozó csonkokkal (3+1 kör, DN250), nyomás és hőmérséklet mérésre alkalmas csatlakozással, ürítési lehetőséggel, konzolra szerelve utólagos hőszigeteléssel ellátva. | 1 | készlet |  |  | 0 | 0
196 |  | Pl. FLAMCO gyártmányú puffertartály fűtő-, hűtőberendezésekhez, tartószerkezettel, lábbal, hőszigeteléssel. PS-K-3000 | 2 | db |  |  | 0 | 0
197 |  | Pl. FLAMCO gyártmányú puffertartály fűtő-, hűtőberendezésekhez, tartószerkezettel, lábbal, hőszigeteléssel. PS-5000 | 9 | db |  |  | 0 | 0
198 |  | Pl. GRUNDFOS fűtési-hűtési keringtető szivattyú, karimás csatlakozással, tömítésekkel, ellenkarimákkal, anyáscsavarokkal, csővezetékbe építve, korrózióálló, hőszigetelve, 230 V-os csatlakozásra, beépített teljes motorvédelemmel, összevont zavarjelzéssel, beépített folyamatos fordulatszámszabályzóval. MAGNA 3 25-60 | 6 | db |  |  | 0 | 0
199 |  | MAGNA 3 32-80 | 1 | db |  |  | 0 | 0
200 |  | MAGNA 3 40-80 | 1 | db |  |  | 0 | 0
201 |  | MAGNA3 32-100F | 1 | db |  |  | 0 | 0
202 |  | MAGNA3 40-150F | 1 | db |  |  | 0 | 0
203 |  | MAGNA3 65-120F | 1 | db |  |  | 0 | 0
204 |  | MAGNA3 100-120F | 1 | db |  |  | 0 | 0
205 |  | TPE 100-160/2 | 1 | db |  |  | 0 | 0
206 |  | Épületfelügyeleti rendszer tartozékaként szállított motoros, háromjáratú folyamatos működésű szabályozószelep szerelése menetes vagy karimás kivitelben. Kvs=40 | 18 | db |  |  | 0 | 0
207 |  | Kvs=25 | 6 | db |  |  | 0 | 0
208 |  | Kvs=15 | 3 | db |  |  | 0 | 0
209 |  | Kvs=12 | 1 | db |  |  | 0 | 0
210 |  | Kvs=10 | 1 | db |  |  | 0 | 0
211 |  | Kvs=6,3 | 1 | db |  |  | 0 | 0
212 |  | Kvs=5 | 4 | db |  |  | 0 | 0
213 |  | Kvs=2,5 | 1 | db |  |  | 0 | 0
214 |  | Pl. VERTIV PCWPH 080 DC típusú precíziós szekrényklíma, cseppvíz szivattyúval, kivehető-tisztítható (porszívó) G3-as szűrővel, automatikus légtelenítővel, párásítóval, vízoldalon flexibilis bekötéssel, kettős elektromos betáppal, csendes kivitel, felszerelve, beüzemelve. Hangcsillapított szívó-, nyomódobozzal, álpadlóba fújó, felül szívó kivitelben, rezgéscsillapított alátámasztással, kármentő tálcával, szivárgásérzékelővel. | 16 | készlet |  |  | 0 | 0
215 |  | Pl. VERTIV PCWPH 060 DC | 4 | készlet |  |  | 0 | 0
216 |  | Álmennyezetbe szerelt légcsatornázható illetve kazettás vagy oldalfali fan-coil készülék, csepptálcával, cseppvíz szivattyúval, kivehető-tisztítható (porszívó) G3-as szűrővel, 4 csöves rendszerhez, automatikus légtelenítővel, vízoldalon flexibilis bekötéssel, csendes kivitel, felszerelve, beüzemelve. Bekötés oldalon előremenőkben Globo gömbcsap; visszatérőkben TBV-CMP egyutú szabályozószelep EMO TM (vagy műszakilag egyenértékű) motoros meghajtóval + gömbcsap. Hangcsillapított szívó-, nyomódobozzal. Pl,. CLIVET gyártmány. Elfospace IN-H015 | 21 | készlet |  |  | 0 | 0
217 |  | Elfospace IN-H017 | 62 | db |  |  | 0 | 0
218 |  | Elfospace IN-H021 | 5 | db |  |  | 0 | 0
219 |  | Elfospace IN-H025 | 19 | db |  |  | 0 | 0
220 |  | Elfospace IN-H031 | 9 | db |  |  | 0 | 0
221 |  | BOX3 015.0 | 4 | db |  |  | 0 | 0
222 |  | BOX3 017.0 | 2 | db |  |  | 0 | 0
223 |  | BOX3 021.0 | 1 | db |  |  | 0 | 0
224 |  | BOX3 025.0 | 3 | db |  |  | 0 | 0
225 |  | BOX3 031.0 | 4 | db |  |  | 0 | 0
226 |  | ELFOSPACE 041 | 8 | db |  |  | 0 | 0
227 |  | Pl. DAIKIN RZAG 50MY vagy műszakilag egyenértékű gyártmányú, inverteres split klímaberendezés oldalfali beltéri és falra szerelt kültéri egységgel, elektromos helyiségek hűtésére, csövezéssel, szabályzással, horganyzott acél tartószerkezettel, beüzemelve kompletten. | 6 | készlet |  |  | 0 | 0
228 |  | DAIKIN RZAG 25MY kazettás. | 1 | készlet |  |  | 0 | 0
229 |  | DAIKIN RZAG 20MY oldalfali. | 1 | készlet |  |  | 0 | 0
230 |  | Acéllemez kompakt szelepes lapradiátor, a szerelési helyre széthordva, összeállítva, felszerelve és bekötve, festés miatt le- és visszaszereléssel, az alábbi tartozékokkal: -10-65 mm-ig állítható függesztővel és támasszal, felszerelve. -1/4"-os légtelenítő szelep sárgarézből, felszerelve -1/2"-os visszatérő elzárószelep (Heimeier Regulux) sárgaréz, nikkelezett kivitelben, felszerelve, menetes és szorítógyűrűs csatlakoztatáshoz, sarok, előbeállítható kivitelben -1/2"-os termosztátvezérlésű szeleptest (Heimeier Standard) sárgarézből, nikkelezett kivitelben, felszerelve, sarok kivitelben -fűtőtest termosztatikus fej (Heimeier K) szeleptestekre felszerelve, automatikus elzárásu, beállítható hőfok 6-28°C Pl. Vogel&Noot gyártmány. 33K 900-2000 | 1 | készlet |  |  | 0 | 0
231 |  | 33K 900-1320 | 2 | készlet |  |  | 0 | 0
232 |  | 33K 900-1120 | 1 | készlet |  |  | 0 | 0
233 |  | Elektromos radiátor önszabályzó vezérlővel, fleszerelve kompletten. Pl. Tokyo Solar 500W | 1 | készlet |  |  | 0 | 0
234 |  | 1000W | 1 | készlet |  |  | 0 | 0
235 |  | Kültéri csővezetékek burkolása keményhéjalással (bádog). | 550 | m2 |  |  | 0 | 0
236 |  | Fűtés, hűtés szerelési munkák próbái, vezetékrendszer nyomáspróbája | 1 | készlet |  |  | 0 | 0
237 |  | Hűtési rendszer feltöltése 30% propilén glikollal, rendszertérfogat: 65m3 | 1 | készlet |  |  | 0 | 0
238 |  | Fűtés, hűtés szerelési munkák próbái, próbafűtés, radiátorok, légkezelők, fan-coil-ok, szekrényklímák beszabályozása, beszabályozási tervvel és jkv-el. | 1 | készlet |  |  | 0 | 0
239 |  | Fűtés, hűtés szerelési munkák próbái, hőszivattyúk, folyadékhűtők illetve hőközpontok beüzemelése. | 1 | készlet |  |  | 0 | 0
240 |  | Hőmennyiségmérő fűtési hőmennyiség mérésére alkalmas kivitelben, tartozék hőmérséklet-érzékelő párral, kétoldalon belső menettel, menettömítésekkel, felszerelve, MOD BUS kommunikációval. 1,5m3/h | 5 | készlet |  |  | 0 | 0
241 |  | Hőmennyiségmérő fűtési hőmennyiség mérésére alkalmas kivitelben, tartozék hőmérséklet-érzékelő párral, kétoldalon belső menettel, menettömítésekkel, felszerelve, MOD BUS kommunikációval. 6m3/h | 1 | készlet |  |  | 0 | 0
242 |  | Hőmennyiségmérő hűtési hőmennyiség mérésére alkalmas kivitelben, tartozék hőmérséklet-érzékelő párral, kétoldalon belső menettel, menettömítésekkel, felszerelve, MOD BUS kommunikációval. 6m3/h | 5 | készlet |  |  | 0 | 0
243 |  | Hőmennyiségmérő hűtési hőmennyiség mérésére alkalmas kivitelben, tartozék hőmérséklet-érzékelő párral, kétoldalon belső menettel, menettömítésekkel, felszerelve, MOD BUS kommunikációval. 15m3/h | 1 | készlet |  |  | 0 | 0
|  | Fűtés-hűtés összesen |  |  |  |  | 0 | 0
243 |  | Pl. VTS gyártmányú, ErP 2018, Eurovent minősített építőelemes légkezelő berendezés a melléklet kapcsolási rajzok szerinti összeállításban, kültéri kivitelben, panelvastagság: 40mm nem éghető anyagú, tüzihorganyzott acéllemez borítással, tartalék szűrőkészlettel, rugalmas légcsatorna csatlakozásokkal, modulmagas, könnyen kezelhető gyorszáras ajtókkal, helyszínen történő összeszereléssel, daruzással, horganyzott acél tartószerkezettel, a szükséges szifonokkal, a terv szerinti rezgéscsillapítással, frekvenciaváltóval, de automatika nélkül, beüzemelve kompletten. LK 1: 4600/4600m3/h | 1 | készlet |  |  | 0 | 0
244 |  | LK 2: 10510/8330m3/h | 1 | készlet |  |  | 0 | 0
245 |  | LK 3: 9000/4000m3/h | 1 | készlet |  |  | 0 | 0
246 |  | LK 5: 3770/3170m3/h | 1 | készlet |  |  | 0 | 0
247 |  | LK 6: 3000/3000m3/h | 1 | készlet |  |  | 0 | 0
248 |  | LK 7: 5000/5000m3/h | 1 | készlet |  |  | 0 | 0
249 |  | Pl. AIRVENT gyártmányú, ErP 2018 légkezelő saját beépített szabályozóval, és minden szükséges vezérlő és mérőeszközzel, öltöző/fürdő helység esetén kiegészítő páratartalom, tartózkodó helység esetén kiegészítő CO2 érzékelővel, a terv szerinti rezgéscsillapítással, épületfelügyeletre kapcsolható buszos felülettel (Modbus RTU), beüzemelve kompletten. Altiplex 17T, LK4 | 1 | készlet |  |  | 0 | 0
250 |  | Cső és axiálventilátorok kapcsolási rajz és gép adatlapok szerint, az összes szükséges tartozékkal, a terv szerinti rezgéscsillapítással, összeszerelve, beépítve. Pl. AIR-TECHNIK gyártmány AIR-TECHNIK MPC 560 04 T30 | 1 | db |  |  | 0 | 0
251 |  | AIR-TECHNIK EM 315 E2M 01 | 1 | db |  |  | 0 | 0
252 |  | AIR-TECHNIK EM 280 E2M 01 | 1 | db |  |  | 0 | 0
253 |  | AIR-TECHNIK RS 200 L | 1 | db |  |  | 0 | 0
254 |  | AIR-TECHNIK VMC-900-M/16-16 | 1 | db |  |  | 0 | 0
255 |  | AIR-TECHNIK BVHA_F400-1250-4 | 1 | db |  |  | 0 | 0
256 |  | AIR-TECHNIK VHA_1250-5 | 1 | db |  |  | 0 | 0
257 |  | AIR-TECHNIK VMC-1000-B/9-9 | 1 | db |  |  | 0 | 0
258 |  | Négyszög keresztmetszetű légcsatorna lemezvezeték, tipizált kötésanyaggal, tartószerkezetre felszerelve, tartószerkezettel, horganyzott acéllemezből, idomokkal, hőszigeteléssel, KÜLTÉRBEN KEMÉNYHÉJALÁSSAL, (fal,- és födémáttörésekkel, helyreállítással) légtömörségi osztály: "C". | 570 | m2 |  |  | 0 | 0
259 |  | Négyszög keresztmetszetű légcsatorna lemezvezeték, tipizált kötésanyaggal, tartószerkezetre felszerelve, tartószerkezettel, horganyzott acéllemezből, idomokkal, hőszigeteléssel, (fal,- és födémáttörésekkel, helyreállítással); légtömörségi osztály: "C". | 2750 | m2 |  |  | 0 | 0
260 |  | Négyszög keresztmetszetű minősített tűzálló légcsatorna, tipizált kötésanyaggal, minősített tartószerkezetre felszerelve, tartószerkezettel, horganyzott acéllemezből, idomokkal, (fal,- és födémáttörésekkel, helyreállítással); légtömörségi osztály: "C". | 2720 | m2 |  |  | 0 | 0
261 |  | Spirálkorcolt könnyűlemez csővezeték, horganyzott acéllemezből, gyártó specifikációja szerinti anyagvastagsággal, tartószerkezetre szerelve, tartószerkezettel, bordával, tömített idomokkal, fal- és födémáttörésekkel, helyreállítással, hőszigeteléssel, LINDAB SR típus; légtömörségi osztály: "C". NA 100 | 360 | m |  |  | 0 | 0
262 |  | NA 125 | 690 | m |  |  | 0 | 0
263 |  | NA 160 | 720 | m |  |  | 0 | 0
264 |  | NA 200 | 440 | m |  |  | 0 | 0
265 |  | NA 250 | 130 | m |  |  | 0 | 0
266 |  | NA 315 | 90 | m |  |  | 0 | 0
267 |  | NA 355 | 17 | m |  |  | 0 | 0
268 |  | NA 400 | 7 | m |  |  | 0 | 0
269 |  | NA 500 | 3 | m |  |  | 0 | 0
270 |  | NA 1000 | 3 | m |  |  | 0 | 0
271 |  | NA 1250 | 3 | m |  |  | 0 | 0
272 |  | Szuperhajlékony, hőszigetelt alumínium lemezcső (SONODEC), tartószerkezetre szerelve, átm. 200 mm-ig födémáttörésekkel (vasbeton szerkezetkben fúrással). NA 100 | 260 | m |  |  | 0 | 0
273 |  | NA 125 | 20 | m |  |  | 0 | 0
274 |  | NA 160 | 680 | m |  |  | 0 | 0
275 |  | NA 200 | 10 | m |  |  | 0 | 0
276 |  | Konyhatechnológia szerinti nagykonyhai elsízvóernyők bekötése elszívó, befúvó oldalon, NA 315, illetve NA 250 légcsatornával. | 4 | készlet |  |  | 0 | 0
277 |  | Füstvezérlő lamellás csappantyú (Pl. TROGES vagy műszakilag egyenértékű) falba, födémbe, nem éghető légcsatornához való csatlakozáshoz, horganyzott acéllemezből, négyszög kivitel, K-90-es tűzvédelmi osztály. Vízszintes, vagy függőleges beépítéssel, szerviznyílással, elektromotorral, végállás kapcsolóval nyit-zár kijelzésére, tűzvédelmi hálózatra kötve. A mozgató motor: 24V AC/DC. 1150x350 mm méretben. | 2 | db |  |  | 0 | 0
278 |  | 1100x700 mm méretben. | 10 | db |  |  | 0 | 0
279 |  | 1400x600 mm méretben. | 1 | db |  |  | 0 | 0
280 |  | 2500x3250 mm méretben. | 1 | db |  |  | 0 | 0
281 |  | 2700x2800 mm méretben. | 1 | db |  |  | 0 | 0
282 |  | Tűzvédelmi lamellás csappantyú (zsalu) (Pl. TROGES vagy műszakilag egyenértékű) falba, födémbe, nem éghető légcsatornához való csatlakozáshoz, horganyzott acéllemezből, négyszög kivitel, K-90-es tűzvédelmi osztály. Vízszintes, vagy függőleges beépítéssel, szerviznyílással, termikus hőkioldással 72 fokon, rugó visszahúzású elektromotorral végállás kapcsolóval nyit-zár kijelzésére, tűzvédelmi hálózatra kötve. A mozgató motor: 230V AC/DC. 800x300 mm méretben. | 10 | db |  |  | 0 | 0
283 |  | 550x250 mm méretben. | 10 | db |  |  | 0 | 0
284 |  | 821x440 mm méretben. | 2 | db |  |  | 0 | 0
285 |  | 900x250 mm méretben. | 8 | db |  |  | 0 | 0
286 |  | 900x300 mm méretben. | 1 | db |  |  | 0 | 0
287 |  | 400x250 mm méretben. | 1 | db |  |  | 0 | 0
288 |  | 450x200 mm méretben. | 2 | db |  |  | 0 | 0
289 |  | 350x200 mm méretben. | 2 | db |  |  | 0 | 0
290 |  | 600x200 mm méretben. | 1 | db |  |  | 0 | 0
291 |  | 650x250 mm méretben. | 6 | db |  |  | 0 | 0
292 |  | 700x250 mm méretben. | 1 | db |  |  | 0 | 0
293 |  | 500x500 mm méretben. | 12 | db |  |  | 0 | 0
294 |  | 450x400 mm méretben. | 1 | db |  |  | 0 | 0
295 |  | NA 100 mm méretben. | 4 | db |  |  | 0 | 0
296 |  | NA 125 mm méretben. | 10 | db |  |  | 0 | 0
297 |  | NA 160 mm méretben. | 17 | db |  |  | 0 | 0
298 |  | NA 200 mm méretben. | 13 | db |  |  | 0 | 0
299 |  | NA 250 mm méretben. | 3 | db |  |  | 0 | 0
300 |  | NA 315 mm méretben. | 3 | db |  |  | 0 | 0
301 |  | Beszabályzó zsalu, Pl. Lindab gyártmány, horganyzott acéllemezből, négyszög kivitel. Vízszintes, vagy függőleges beépítéssel, szerviznyílással. 800x300 mm méretben. | 4 | db |  |  | 0 | 0
302 |  | 550x250 mm méretben. | 6 | db |  |  | 0 | 0
303 |  | 450x200 mm méretben. | 2 | db |  |  | 0 | 0
304 |  | 400x250 mm méretben. | 1 | db |  |  | 0 | 0
305 |  | Egyenes hangcsillapító négyszög keresztmetszettel, tartószerkezetre szerelve, tartószerkezettel. Pl. Lindab gyártmány, tipizált méretekben. 1199x575x1,5m | 4 | db |  |  | 0 | 0
306 |  | 1199x575x1,0m | 1 | db |  |  | 0 | 0
307 |  | 1250x600x1,0m | 2 | db |  |  | 0 | 0
308 |  | 1520x795x1,5m | 4 | db |  |  | 0 | 0
309 |  | 821x440x1,5m | 4 | db |  |  | 0 | 0
310 |  | NA315x1,0m | 2 | db |  |  | 0 | 0
311 |  | NA315x1,5m | 1 | db |  |  | 0 | 0
312 |  | NA250x1,5m | 1 | db |  |  | 0 | 0
313 |  | NA200x1,0m | 1 | db |  |  | 0 | 0
314 |  | 3,5x1,2x1m utólag behelyezett SLRB kulisszákkal | 3 | db |  |  | 0 | 0
315 |  | 3,5x1,2 könyök utólag behelyezett SLRB kulisszákkal | 3 | db |  |  | 0 | 0
316 |  | 2,5,5x1,2x1m utólag behelyezett SLRB kulisszákkal | 2 | db |  |  | 0 | 0
317 |  | 2,5x1,2 könyök utólag behelyezett SLRB kulisszákkal | 2 | db |  |  | 0 | 0
318 |  | Íriszes légmennyiségszabályzó kör keresztmetszettel, horganyzott acéllemezből, lemezvezetékbe építhető kivitelben, horganyzott acél karimával, mérőcsonkokkal felszerelve, Pl. LINDAB DIRU gyátmány. NA 100 | 75 | db |  |  | 0 | 0
319 |  | NA 125 | 152 | db |  |  | 0 | 0
320 |  | NA 160 | 36 | db |  |  | 0 | 0
321 |  | NA 200 | 25 | db |  |  | 0 | 0
322 |  | NA 250 | 7 | db |  |  | 0 | 0
323 |  | NA 315 | 7 | db |  |  | 0 | 0
324 |  | NA 355 | 1 | db |  |  | 0 | 0
325 |  | Pl. LINDAB gyártmányú aprólamellás elszívórács CO elszívásra, légmennyiségszabályzóval. B3020 400x150 | 30 | db |  |  | 0 | 0
326 |  | Pl. LINDAB gyártmányú aprólamellás elszívórács füst elszívásra, légmennyiségszabályzóval, tűzvédelmi követelménnyel. 800x400 | 56 | db |  |  | 0 | 0
327 |  | 700x400 | 40 | db |  |  | 0 | 0
328 |  | 800x550 | 3 | db |  |  | 0 | 0
329 |  | 1300x700 | 2 | db |  |  | 0 | 0
330 |  | 2500x3250 | 1 | db |  |  | 0 | 0
331 |  | 2700x2800 | 1 | db |  |  | 0 | 0
332 |  | Pl. LINDAB gyártmányú esővédő fix zsalu homlokzat színére festve. NA 315 | 1 | db |  |  | 0 | 0
333 |  | NA 400 | 1 | db |  |  | 0 | 0
334 |  | 800x300 | 2 | db |  |  | 0 | 0
335 |  | 1400x1000 | 2 | db |  |  | 0 | 0
336 |  | 400x300 | 2 | db |  |  | 0 | 0
337 |  | Perdületes légbefúvó, elszívó elem, kézi légsugárkép állítással, elosztó-szabályzó dobozzal. Pl. LINDAB RS15 2-160 | 3 | db |  |  | 0 | 0
338 |  | Perdületes légbefúvó, elszívó elem, kézi légsugárkép állítással. Pl. LINDAB CRL-125 | 2 | db |  |  | 0 | 0
339 |  | Pl. LINDAB CRL-160 | 30 | db |  |  | 0 | 0
340 |  | Pl. LINDAB CRL-200 | 7 | db |  |  | 0 | 0
341 |  | Pl. LINDAB CRL-250 | 5 | db |  |  | 0 | 0
342 |  | Résbefúvó, -elszívó elosztó-szabályzó dobozzal, kézi légsugárkép állítással. Pl. LINDAB gyártmány LINDAB MTL19-1+STB L=1600 | 2 | db |  |  | 0 | 0
343 |  | LINDAB MTL19-1+STU L=1600 | 2 | db |  |  | 0 | 0
344 |  | LINDAB MTL19-1+STB L=2000 | 13 | db |  |  | 0 | 0
345 |  | LINDAB MTL19-1+STU L=2000 | 9 | db |  |  | 0 | 0
346 |  | LINDAB MTL19-1+STB L=2400 | 1 | db |  |  | 0 | 0
347 |  | LINDAB MTL19-2+STU L=1500 | 1 | db |  |  | 0 | 0
348 |  | LINDAB MTL19-2+STB L=1800 | 9 | db |  |  | 0 | 0
349 |  | LINDAB MTL19-2+STU L=1800 | 9 | db |  |  | 0 | 0
350 |  | LINDAB MTL19-2+STB L=2000 | 11 | db |  |  | 0 | 0
351 |  | LINDAB MTL19-2+STU L=2000 | 12 | db |  |  | 0 | 0
352 |  | LINDAB MTL19-2+STB L=2400 | 5 | db |  |  | 0 | 0
353 |  | LINDAB MTL19-2+STU L=2400 | 5 | db |  |  | 0 | 0
354 |  | LINDAB MTL19-3+STB L=1200 | 8 | db |  |  | 0 | 0
355 |  | LINDAB MTL19-3+STU L=1200 | 5 | db |  |  | 0 | 0
356 |  | LINDAB MTL19-3+STB L=1400 | 2 | db |  |  | 0 | 0
357 |  | LINDAB MTL19-3+STU L=1400 | 2 | db |  |  | 0 | 0
358 |  | LINDAB MTL19-3+STB L=2000 | 29 | db |  |  | 0 | 0
359 |  | LINDAB MTL19-3+STU L=2000 | 25 | db |  |  | 0 | 0
360 |  | LINDAB MTL19-3+STB L=2400 | 10 | db |  |  | 0 | 0
361 |  | LINDAB MTL19-3+STU L=2400 | 15 | db |  |  | 0 | 0
362 |  | LINDAB MTL19-4+STB L=1500 | 2 | db |  |  | 0 | 0
363 |  | LINDAB MTL19-4+STB L=1600 | 2 | db |  |  | 0 | 0
364 |  | LINDAB MTL19-4+STU L=1600 | 2 | db |  |  | 0 | 0
365 |  | LINDAB MTL19-4+STB L=1800 | 8 | db |  |  | 0 | 0
366 |  | LINDAB MTL19-4+STU L=1800 | 8 | db |  |  | 0 | 0
367 |  | LINDAB MTL19-4+STB L=2000 | 5 | db |  |  | 0 | 0
368 |  | LINDAB MTL19-4+STU L=2000 | 5 | db |  |  | 0 | 0
369 |  | LINDAB MTL19-4+STU L=2100 | 1 | db |  |  | 0 | 0
370 |  | LINDAB MTL19-4+STB L=2400 | 15 | db |  |  | 0 | 0
371 |  | LINDAB MTL19-4+STU L=2400 | 13 | db |  |  | 0 | 0
372 |  | Légszelep befúvásra acéllemezből. Lindab gyártmány, fehér színre festve. Pl. LINDAB gyártmány KI 100 | 24 | db |  |  | 0 | 0
373 |  | KI 125 | 41 | db |  |  | 0 | 0
374 |  | KI 160 | 14 | db |  |  | 0 | 0
375 |  | KI 200 | 2 | db |  |  | 0 | 0
376 |  | Légszelep elszívásra acéllemezből. Lindab gyártmány, fehér színre festve. Pl. LINDAB gyártmány KU 100 | 63 | db |  |  | 0 | 0
377 |  | KU 125 | 29 | db |  |  | 0 | 0
378 |  | KU 160 | 11 | db |  |  | 0 | 0
379 |  | Légcsatorna hálózat és tartozékainak üzempróbái és beszabályozása, vezetékrendszer tömörségi vizsgálata. | 1 | készlet |  |  | 0 | 0
380 |  | Légcsatorna hálózat és tartozékainak üzempróbái és beszabályozása, szabályzó szerkezetek beszabályozása | 1 | készlet |  |  | 0 | 0
381 |  | Légcsatorna hálózat és tartozékainak üzempróbái és beszabályozása, légkezelő központok és ventilátorok üzempróbái és beszabályozása. | 1 | készlet |  |  | 0 | 0
382 |  | Légcsatorna hálózat és tartozékainak üzempróbái és beszabályozása, teljes légtechnikai rendszer beszabályozása és próbaüzeme. | 1 | készlet |  |  | 0 | 0
383 |  | Légtechnikai berendezések, rendszerek akkusztikai mérése. | 1 | készlet |  |  | 0 | 0
384 |  | Madárvédő háló ellen karimák közé felszerelve. | 30 | m2 |  |  | 0 | 0
|  | Légtechnika összesen |  |  |  |  | 0 | 0
385 |  | Az épületgépészeti rendszerek teljes feliratozása | 1 | készlet |  |  | 0 | 0
386 |  | Vezetékek elburkolása az előre nem tervezhető helyeken | 1 | készlet |  |  | 0 | 0
|  | Egyéb munkák összesen |  |  |  |  | 0 | 0
|  | Munkanem összesen: |  |  |  |  | 0 | 0

## GO-Gázzal oltás
Ssz. | Tételszám | Tétel szövege | Menny. | Egység | Anyag egységár | Díj egységre | Anyag összesen | Díj összesen
1 |  | Beépített gázzal oltó berendezések tervezése és kivitelezése kompletten, mely tartalmazza: - A Műszaki specifikációban részletezett beépített oltóberendezések tervezését, engedélyezési- és kiviteli tervdokumentációjának elkészítését. - Beépített oltóberendezések kivitelezését kompletten. - Üzembe helyező mérnöki feladatok elvégzését (üzembe helyező mérnöki jegyzőkönyvvel és nyilatkozattal dokumentálva). - Oltási koncentráció mérés elvégzését (jegyzőkönyvezve). - Szükség esetén (amennyiben az engedélyezési- és kiviteli tervtől eltértek) megvalósulási terv készítését. - A használatbavételhez szükséges, a vonatkozó jogszabályokban és műszaki előírásokban foglalt tevékenységeket (pl. kezelők oktatása, beüzemelés, nyomáspróbák stb.), illetve dokumentációk szolgáltatását (pl. kivitelezői nyilatkozat, felelős műszaki vezetői nyilatkozat, oktatási jegyzőkönyv, nyomáspróba jegyzőkönyv, teljesítménynyilatkozatok stb.). | 1 | ktsg |  |  | 0 | 0
2 |  | A beépített oltóberendezések hatósági létesítési és használatbavételi engedélyeztetése az illetékes tűzvédelmi hatósággal a vonatkozó előírások szerint. | 1 | ktsg |  |  | 0 | 0
|  | Munkanem összesen: |  |  |  |  | 0 | 0

## HF-Hő-, és füstelvezető kupolák
Ssz. | Tételszám | Tétel szövege | Menny. | Egység | Anyag egységár | Díj egységre | Anyag összesen | Díj összesen
1 |  | Colt Firelight, keretbe építhető, hő- és füstelvezető bukó ablakszárny, 1500 x 1800 mm névleges mérettel, Aw = 1,04 m² aerodinamikailag szabad nyílásmérettel, hőhídmentes alumínium kerettel, kétrétegű üvegezett alumínium nyílószárnnyal, az üvegezés hőátbocsátási tényezője: 1,1 W/m²K, alsó zsanérozással, felső nyitással, 2 db 24V nyitómotorral, segédanyagokkal. (Átrium) | 3 | db |  |  | 0 | 0
2 |  | MSHEV elektromos felügyelő és vezérlő központ, max. áramfelvétel 24,0A!, 72 óra üzemidejű akkumulátorral felszerelve, tűzjelző központ jelének (potenciálmentes kontaktus) fogadására felkészítve, kompletten szerelve, bekötve, beüzemelve. (Átrium) | 1 | db |  |  | 0 | 0
3 |  | HE082 füstelvezető vészkapcsoló, üveglappal ellátott, kulccsal zárható ajtóval, megrendelő által biztosított felületre kompletten szerelve, beüzemelve. (Átrium) | 1 | db |  |  | 0 | 0
4 |  | WTS892 típusú eső- és szélérzékelő központ a környezeti hatásoknak szabadon kitett tetőfelületre telepítendő esőszenzorral és szélrotorral, falra szerelhető kivitelben, az egyik központba bekötve, jel továbbvitelével a többi vezérlőközponthoz. (Átrium) | 1 | db |  |  | 0 | 0
5 |  | DT/UP háromállású működtető kapcsoló a napi szellőztető motorok működtetésére, falra szerelhető vagy süllyeszthető kivitelben, visszajelző fénnyel, felszerelve. (Átrium) | 1 | db |  |  | 0 | 0
6 |  | Egyszárnyú ajtó vezérlése, kifelé nyíló szárnnyal, rendszeres átjárásra, levegőpótló funkcióval, készül 1db, EA-KL²-T50 erősített karos motorral, Dorma TV500 elektromos zárfogadóval és OG50 elektromechanikus ajtóletűzővel, nyitásszög 90º. (Átrium) | 2 | klt |  |  | 0 | 0
7 |  | SHEV elektromos felügyelő és vezérlő központ, max. áramfelvétel 3,0A!, 72 óra üzemidejű akkumulátorral felszerelve, tűzjelző központ jelének (potenciálmentes kontaktus) fogadására felkészítve, kompletten szerelve, bekötve, beüzemelve. (Lépcsőház) | 1 | db |  |  | 0 | 0
8 |  | HE082 füstelvezető vészkapcsoló, üveglappal ellátott, kulccsal zárható ajtóval, megrendelő által biztosított felületre kompletten szerelve, beüzemelve (Lépcsőház) | 5 | db |  |  | 0 | 0
9 |  | SHEV elektromos felügyelő és vezérlő központ, max. áramfelvétel 3,0A!, 72 óra üzemidejű akkumulátorral felszerelve, tűzjelző központ jelének (potenciálmentes kontaktus) fogadására felkészítve, kompletten szerelve, bekötve, beüzemelve (Pince) | 3 | db |  |  | 0 | 0
10 |  | HE082 füstelvezető vészkapcsoló, üveglappal ellátott, kulccsal zárható ajtóval, megrendelő által biztosított felületre kompletten szerelve, beüzemelve. (Pince) | 8 | db |  |  | 0 | 0
|  | Munkanem összesen: |  |  |  |  | 0 | 0

## ELI-Elektromos (Irodaépület)
Ssz. | Tételszám | Tétel szövege | Menny. | Egység | Anyag egységár | Díj egységre | Anyag összesen | Díj összesen
1 |  | Perforált kábeltálca horganyzott acéllemezből, közepes terhelésre, tartószerkezettel, elágazó és csatlakozó elemekkel, élvédőkkel, tartozékokkal, vasbeton födémről függesztett szereléssel, 60mm csatornamagassággal, OBO RKS, vagy VERGOKAN KBSI 60 típus 400mm széles | 350 | fm |  |  | 0 | 0
2 |  | 300mm széles | 420 | fm |  |  | 0 | 0
3 |  | 200mm széles | 510 | fm |  |  | 0 | 0
4 |  | 100mm széles | 1950 | fm |  |  | 0 | 0
5 |  | Tűzálló kábeltálca vasbeton pillerekhez erősítve ill. tűzálló tartóelemekkel függesztve a vasbeton födémről. Kötőelemekkel és tartóelemekkel, 1.5m közzel függesztve, E90 minőségben. OBO MKS vagy VERGOKAN gyártmány 200/60mm | 160 | fm |  |  | 0 | 0
6 |  | Perforált kültéri kivitelű fedett kábeltálca tüzihorganyzott acéllemezből, közepes terhelésre, tartószerkezettel, elágazó és csatlakozó elemekkel, élvédőkkel, tartozékokkal, tetőre szerelve OBO MKS, vagy Vergokan KBSI tip 200x60 mm méretben (KÜLTÉRRE GÉPÉSZET BETÁPLÁLÁSÁRA) | 130 | fm |  |  | 0 | 0
7 |  | Perforált kültéri kivitelű fedett kábeltálca tüzihorganyzott acéllemezből, közepes terhelésre, tartószerkezettel, elágazó és csatlakozó elemekkel, élvédőkkel, tartozékokkal, tetőre szerelve OBO MKS, vagy Vergokan KBSI tip 100x60 mm méretben (KÜLTÉRRE GÉPÉSZET BETÁPLÁLÁSÁRA) | 50 | fm |  |  | 0 | 0
8 |  | Mű. III. vékonyfalú PVC védőcső tartószerkezetre erősítve, elágazó dobozokkal d 23mm | 9120 | fm |  |  | 0 | 0
9 |  | Mű. III. vékonyfalú PVC védőcső tartószerkezetre erősítve, elágazó dobozokkal d 16mm | 11300 | fm |  |  | 0 | 0
10 |  | Mű. III. vékonyfalú PVC védőcső tartószerkezetre erősítve, elágazó dobozokkal d 36mm | 5350 | fm |  |  | 0 | 0
11 |  | Mű. III. vékonyfalú PVC védőcső süllyesztetten szerelve, elágazó dobozokkal d 16 mm | 29240 | fm |  |  | 0 | 0
12 |  | Mű. III. vékonyfalú PVC védőcső süllyesztetten szerelve, elágazó dobozokkal d 36 mm | 11760 | fm |  |  | 0 | 0
13 |  | Mű. I. vastagfalú PVC védőcső betonban süllyesztetten szerelve, elágazó dobozokkal d 16 mm | 5350 | fm |  |  | 0 | 0
14 |  | Mű. I. vastagfalú PVC védőcső betonban süllyesztetten szerelve, elágazó dobozokkal d 36 mm | 1440 | fm |  |  | 0 | 0
15 |  | Vastagfalú nagy teherbírású védőcső (SYMALEN) 20/15 méretben aljzatba építve | 1560 | fm |  |  | 0 | 0
16 |  | Vastagfalú nagy teherbírású védőcső (SYMALEN) 40/35 méretben aljzatba építve | 1680 | fm |  |  | 0 | 0
17 |  | KPE d100 védőcső -0,8m-en kültéren, árokásással, téglázással, jelzőszalagozással. (régi épület generátoros kábeleinek visszavezetésére + egyéb) | 100 | fm |  |  | 0 | 0
18 |  | 300mm széles perforált tüzihorganyzott acél kábellétra erősáramú aknákban vasbeton falra erősítve. OBO, vagy Vergokan gyártmány | 350 | fm |  |  | 0 | 0
19 |  | 400mm széles perforált tűzálló tüzihorganyzott acél kábellétra erősáramú aknákban vasbeton falra erősítve. OBO, vagy Vergokan gyártmány | 40 | fm |  |  | 0 | 0
20 |  | Symalen 63/ 51 védőcső -0,8m-en kültéren, zöldtetőn, árokásással, téglázással, jelzőszalagozással. | 950 | fm |  |  | 0 | 0
21 |  | Osztott műanyag parapet csatorna, erős és gyengeáramú kábelek számára. Schneider Optiline45 140x55mm | 120 | fm |  |  | 0 | 0
22 |  | műa. szerelvénydoboz SPELSBERG D65mm, sorolható | 5500 | db |  |  | 0 | 0
23 |  | Halogénmentes lángálló, műanyag közöződoboz, tömszelencével, 3x2.5 sorkapoccsal 125x125x75mm, E90 minőségben. | 50 | fm |  |  | 0 | 0
24 |  | Tűzálló bilincs a tűzálló kiskábeleknek a vasbeton mennyezethez/tartószerkezethez történő rögzítéséhez. | 700 | db |  |  | 0 | 0
25 |  | dübel, tipli, apróanyag | 1 | klt |  |  | 0 | 0
26 |  | Tűzálló tömítés kialakítása a tűzszakasz határokon történő átmenetelekkor. EZ-Path rendszerű tűzvédelmi elhatárolás kialakítása. Összesen kb 30m2 (60db áttörés) | 1 | klt |  |  | 0 | 0
|  | Védőcsövek, kábeltartók összesen |  |  |  |  | 0 | 0
27 |  | Műanyag szigetelésű 3x2500A betápláló réz tápsín, rögzítő, toldó és 3db könyok elemekkel. Kompletteen felszerelve, csatlakoztatva az Épület 1,6MVA transzformátorához és a 0,4kV főelosztóhoz. Réz tápsín 2500A 3L+N+PE. Pontos típus függvényében kivitelezői szerelési műhelyterv készítésével. | 10 | fm |  |  | 0 | 0
28 |  | Műanyag szigetelésű árnyékolt energiaátviteli többerű rézkábel védőcsőbe húzva. 0,6/1,0kV NYCWY 4x240/120 | 15 | fm |  |  | 0 | 0
29 |  | Műanyag szigetelésű árnyékolt energiaátviteli többerű rézkábel védőcsőbe húzva. 0,6/1,0kV NYCWY 5x2,5mm2 | 1280 | fm |  |  | 0 | 0
30 |  | Műanyag szigetelésű energiaátviteli többerű rézkábel védőcsőbe húzva 0,6/1,0kV NYY-J 5x(1x240mm2) | 180 | fm |  |  | 0 | 0
31 |  | NYY-J 5x(1x185mm2) | 250 | fm |  |  | 0 | 0
32 |  | NYY-J 5x(1x150mm2) | 50 | fm |  |  | 0 | 0
33 |  | NYY-J 5x95mm2 | 120 | fm |  |  | 0 | 0
34 |  | NYY-J 5x4mm2 | 200 | fm |  |  | 0 | 0
35 |  | NYY-J 5x6mm2 | 115 | fm |  |  | 0 | 0
36 |  | NYY-J 5x10mm2 | 950 | fm |  |  | 0 | 0
37 |  | NYY-J 5x16mm2 | 730 | fm |  |  | 0 | 0
38 |  | NYY-J 5x25mm2 | 1220 | fm |  |  | 0 | 0
39 |  | NYY-J 5x35mm2 | 300 | fm |  |  | 0 | 0
40 |  | NYY-J 5x75mm2 | 50 | fm |  |  | 0 | 0
41 |  | NYY-J 3x4mm2 | 750 | fm |  |  | 0 | 0
42 |  | NYY-J 3x2,5mm2 | 980 | fm |  |  | 0 | 0
43 |  | NYY-J 3x1,5mm2 | 2150 | fm |  |  | 0 | 0
44 |  | NYY-J 5x1,5mm2 | 200 | fm |  |  | 0 | 0
45 |  | NYY-J 5x2,5mm2 | 1300 | fm |  |  | 0 | 0
46 |  | NYY-J 3x10mm2 | 130 | fm |  |  | 0 | 0
47 |  | NYY-J 3x6mm2 | 120 | fm |  |  | 0 | 0
48 |  | NYY-J 5x4mm2 | 800 | fm |  |  | 0 | 0
49 |  | NYY-J 3x25mm2 | 30 | fm |  |  | 0 | 0
50 |  | NYY-J 16x1,5mm2 | 100 | fm |  |  | 0 | 0
51 |  | NYY-J 10x1,5mm2 | 100 | fm |  |  | 0 | 0
52 |  | NYY-J 7x1,5mm2 | 100 | fm |  |  | 0 | 0
53 |  | NSSHÖU -0 5x1x240mm2 (UPS berendezés betáplálására) | 80 | fm |  |  | 0 | 0
54 |  | Műanyag szigetelésű energiaátviteli többerű tömör rézvezeték védőcsőbe húzva 300/500V NYM-J 2x1,5mm2 | 2500 | fm |  |  | 0 | 0
55 |  | NYM-J 3x1,5mm2 | 13600 | fm |  |  | 0 | 0
56 |  | NYM-J 3x2,5mm2 | 18700 | fm |  |  | 0 | 0
57 |  | NYM-J 5x1,5mm2 | 900 | fm |  |  | 0 | 0
58 |  | NYM-J 5x2,5mm2 | 750 | fm |  |  | 0 | 0
59 |  | NYM-J 5x4mm2 | 150 | fm |  |  | 0 | 0
60 |  | NYM-J 5x6mm2 | 60 | fm |  |  | 0 | 0
61 |  | NYM-J 5x10mm2 | 150 | fm |  |  | 0 | 0
62 |  | YSLY-JB 5x10mm2 | 120 | fm |  |  | 0 | 0
63 |  | YSLY-JB 5x25mm2 | 50 | fm |  |  | 0 | 0
64 |  | YSLY-JB 3x2,5mm2 | 180 | fm |  |  | 0 | 0
65 |  | YSLY-JB 3x10mm2 | 60 | fm |  |  | 0 | 0
66 |  | YSLY-JB 4x50mm2 | 50 | fm |  |  | 0 | 0
67 |  | Műanyag szigetelésű energiaátviteli többerű tömör rézvezeték védőcsőbe húzva 300/500V YSLCY-JZ 3x1,5mm2 | 800 | fm |  |  | 0 | 0
68 |  | Műanyag szigetelésű energiaátviteli többerű tömör rézvezeték védőcsőbe húzva 300/500V YSLCY-JZ 3x2,5mm2 | 600 | fm |  |  | 0 | 0
69 |  | Műanyag szigetelésű energiaátviteli többerű tömör rézvezeték védőcsőbe húzva 300/500V YSLCY-JZ 5x25mm2 | 60 | fm |  |  | 0 | 0
70 |  | NHXHX E90/FE180 0,6/1 kV-os halogénmentes kábel, tűzálló kábeltálcára ill. tartóra rögzítve. (NHXHX E90/FE180 0,6/1 KV) 5x(1x185)mm2 | 50 | fm |  |  | 0 | 0
71 |  | NHXHX E90/FE180 0,6/1 KV 5x95mm2 | 160 | fm |  |  | 0 | 0
72 |  | NHXHX E90/FE180 0,6/1 KV 5x50mm2 | 130 | fm |  |  | 0 | 0
73 |  | NHXHX E90/FE180 0,6/1 KV 5x95mm2 | 160 | fm |  |  | 0 | 0
74 |  | NHXHX E90/FE180 0,6/1 KV 5x75mm2 | 30 | fm |  |  | 0 | 0
75 |  | NHXHX E90/FE180 0,6/1 KV 5x4mm2 | 390 | fm |  |  | 0 | 0
76 |  | NHXHX E90/FE180 0,6/1 KV 5x2,5mm2 | 170 | fm |  |  | 0 | 0
77 |  | NHXHX E90/FE180 0,6/1 KV 5x16mm2 | 210 | fm |  |  | 0 | 0
78 |  | NHXHX E90/FE180 0,6/1 KV 32x1,5mm2 | 50 | fm |  |  | 0 | 0
79 |  | NHXHX E90/FE180 0,6/1 KV 7x1,5mm2 | 50 | fm |  |  | 0 | 0
80 |  | NHXHX E90/FE180 0,6/1 KV 16x1,5mm2 | 50 | fm |  |  | 0 | 0
81 |  | NHXHX E90/FE180 0,6/1 KV 3x1,5mm2 | 50 | fm |  |  | 0 | 0
82 |  | NHXHX E90/FE180 0,6/1 KV 3x2,5mm2 | 430 | fm |  |  | 0 | 0
83 |  | JB-Y(st)Y 2x2x0,8mm | 50 | fm |  |  | 0 | 0
84 |  | JB-Y(st)Y 4x2x0,8mm | 350 | fm |  |  | 0 | 0
85 |  | Primer fővezeték teljes terhelés alatti próbája, jegyzőkönyvezéssel | 1 | klt |  |  | 0 | 0
86 |  | Primer fővezeték szigetelésvizsgálata, jegyzőkönyvezéssel | 1 | klt |  |  | 0 | 0
87 |  | NYM-J 3x2,5mm2 bekötő kábel a padlócsatlakozó dobozok és az irodai asztalokon lévő csatlakozások között. Átlag 2fm kábellel számolva, bekötve a csatlakozásokba, a padlódoboz felöli oldalán a kábel dugalj csatlakozóval ellátva, asztalhoz történő rögzítéssel. Az asztalokon lévő csatlakozások a belsőépítészeti kiírásban szerepelnek ! | 950 | fm |  |  | 0 | 0
|  | Tokozott tápsínek, vezetékek, kábelek összesen |  |  |  |  | 0 | 0
88 |  | E-FO jelű épület normál hálózati-generátoros főelosztó berendezés terve, Schneider Electric Prisma Plus P típusú acéllemezházas elosztószekrény GE-03 számú tervlapok szerinti szerelvényezéssel, méretben, védettségben. | 1 | klt |  |  | 0 | 0
89 |  | E-NFO1 jelű iroda normál hálózati-generátoros főelosztó berendezés terve, Schneider Electric Prisma Plus P típusú acéllemezházas elosztószekrény GE-04 számú tervlapok szerinti szerelvényezéssel, méretben, védettségben. | 1 | klt |  |  | 0 | 0
90 |  | E-NFO2 jelű iroda normál hálózati-generátoros főelosztó berendezés terve, Schneider Electric Prisma Plus P típusú acéllemezházas elosztószekrény GE-05 számú tervlapok szerinti szerelvényezéssel, méretben, védettségben. | 1 | klt |  |  | 0 | 0
91 |  | E-SZFO1 jelű iroda szünetmentes hálózati főelosztó berendezés terve, Schneider Electric Prisma Plus P típusú acéllemezházas elosztószekrény GE-06 számú tervlapok szerinti szerelvényezéssel, méretben, védettségben. | 1 | klt |  |  | 0 | 0
92 |  | E-SZFO2 jelű iroda szünetmentes hálózati főelosztó berendezés terve, Schneider Electric Prisma Plus P típusú acéllemezházas elosztószekrény GE-07 számú tervlapok szerinti szerelvényezéssel, méretben, védettségben. | 1 | klt |  |  | 0 | 0
93 |  | E-PO jelű portai elosztóberendezés Schneider Electric Prisma Plus G típusú acéllemezházas elosztószekrény GE-08 számú tervlapok szerinti szerelvényezéssel, méretben, védettségben. | 1 | klt |  |  | 0 | 0
94 |  | E-04 jelű 0,4 kV helyiségek elosztóberendezés Schneider Electric Prisma Plus G típusú acéllemezházas elosztószekrény GE-09 számú tervlapok szerinti szerelvényezéssel, méretben, védettségben. | 1 | klt |  |  | 0 | 0
95 |  | E-5E jelű 5. emeleti elosztóberendezés Schneider Electric Prisma Plus G típusú acéllemezházas elosztószekrény GE-10 számú tervlapok szerinti szerelvényezéssel, méretben, védettségben. | 1 | klt |  |  | 0 | 0
96 |  | E-GEV jelű 5. emeleti gépészeti elosztóberendezés Schneider Electric Prisma Plus G típusú acéllemezházas elosztószekrény GE-11 számú tervlapok szerinti szerelvényezéssel, méretben, védettségben. | 1 | klt |  |  | 0 | 0
97 |  | E-GEIII jelű 3. emeleti gépészeti elosztóberendezés Schneider Electric Prisma Plus G típusú acéllemezházas elosztószekrény GE-12 számú tervlapok szerinti szerelvényezéssel, méretben, védettségben. | 1 | klt |  |  | 0 | 0
98 |  | E-GLK2B jelű 2B. Pinceszinti gépészeti elosztóberendezés Schneider Electric Prisma Plus G típusú acéllemezházas elosztószekrény GE-13 számú tervlapok szerinti szerelvényezéssel, méretben, védettségben. | 1 | klt |  |  | 0 | 0
99 |  | E-1P1 jelű 1. Pinceszinti garázs elosztóberendezés Schneider Electric Prisma Plus G típusú acéllemezházas elosztószekrény GE-14 számú tervlapok szerinti szerelvényezéssel, méretben, védettségben. | 1 | klt |  |  | 0 | 0
100 |  | E-1P2 jelű 1. Pinceszinti raktárak elosztóberendezés Schneider Electric Prisma Plus G típusú acéllemezházas elosztószekrény GE-15 számú tervlapok szerinti szerelvényezéssel, méretben, védettségben. | 1 | klt |  |  | 0 | 0
101 |  | E-2P1 jelű 2. Pinceszinti garázs elosztóberendezés Schneider Electric Prisma Plus G típusú acéllemezházas elosztószekrény GE-16 számú tervlapok szerinti szerelvényezéssel, méretben, védettségben. | 1 | klt |  |  | 0 | 0
102 |  | E-2P2 jelű 2. Pinceszinti raktárak elosztóberendezés Schneider Electric Prisma Plus G típusú acéllemezházas elosztószekrény GE-17 számú tervlapok szerinti szerelvényezéssel, méretben, védettségben. | 1 | klt |  |  | 0 | 0
103 |  | E-2P3 jelű 2. Pinceszinti raktárak elosztóberendezés Schneider Electric Prisma Plus G típusú acéllemezházas elosztószekrény GE-18 számú tervlapok szerinti szerelvényezéssel, méretben, védettségben. | 1 | klt |  |  | 0 | 0
104 |  | E-3P1 jelű 2B. Pinceszinti garázs elosztóberendezés Schneider Electric Prisma Plus G típusú acéllemezházas elosztószekrény GE-19 számú tervlapok szerinti szerelvényezéssel, méretben, védettségben. | 1 | klt |  |  | 0 | 0
105 |  | E-3P2 jelű 2B. Pinceszinti raktárak elosztóberendezés Schneider Electric Prisma Plus G típusú acéllemezházas elosztószekrény GE-20 számú tervlapok szerinti szerelvényezéssel, méretben, védettségben. | 1 | klt |  |  | 0 | 0
106 |  | E-BI jelű Biztonsági elosztóberendezés Schneider Electric Prisma Plus G típusú acéllemezházas elosztószekrény GE-21 számú tervlapok szerinti szerelvényezéssel, méretben, védettségben. | 1 | klt |  |  | 0 | 0
107 |  | E-FT jelű földszinti technológiai elosztóberendezés Schneider Electric Prisma Plus G típusú acéllemezházas elosztószekrény GE-22 számú tervlapok szerinti szerelvényezéssel, méretben, védettségben. | 1 | klt |  |  | 0 | 0
108 |  | E-TL jelű távközlési labor technológiai elosztóberendezés Schneider Electric Prisma Plus G típusú acéllemezházas elosztószekrény GE-23 számú tervlapok szerinti szerelvényezéssel, méretben, védettségben. | 1 | klt |  |  | 0 | 0
109 |  | E-WL jelű távközlési labor technológiai elosztóberendezés Schneider Electric Prisma Plus G típusú acéllemezházas elosztószekrény GE-24 számú tervlapok szerinti szerelvényezéssel, méretben, védettségben. | 1 | klt |  |  | 0 | 0
110 |  | E-GT jelű GTEM labor technológiai elosztóberendezés Schneider Electric Prisma Plus G típusú acéllemezházas elosztószekrény GE-25 számú tervlapok szerinti szerelvényezéssel, méretben, védettségben. | 1 | klt |  |  | 0 | 0
111 |  | E-RM1 jelű Rádiós mérőlabor technológiai elosztóberendezés Schneider Electric Prisma Plus G típusú acéllemezházas elosztószekrény GE-26 számú tervlapok szerinti szerelvényezéssel, méretben, védettségben. | 1 | klt |  |  | 0 | 0
112 |  | E-RM2 jelű Rádiós mérőlabor technológiai elosztóberendezés Schneider Electric Prisma Plus G típusú acéllemezházas elosztószekrény GE-27 számú tervlapok szerinti szerelvényezéssel, méretben, védettségben. | 1 | klt |  |  | 0 | 0
113 |  | E-RM3 jelű Rádiós mérőlabor technológiai elosztóberendezés Schneider Electric Prisma Plus G típusú acéllemezházas elosztószekrény GE-28 számú tervlapok szerinti szerelvényezéssel, méretben, védettségben. | 1 | klt |  |  | 0 | 0
114 |  | E-EMC jelű EMC mérőlabor technológiai elosztóberendezés Schneider Electric Prisma Plus G típusú acéllemezházas elosztószekrény GE-29 számú tervlapok szerinti szerelvényezéssel, méretben, védettségben. | 1 | klt |  |  | 0 | 0
115 |  | E-SZTL jelű Távközlési labor szünetmentes elosztóberendezés Schneider Electric Prisma Plus G típusú acéllemezházas elosztószekrény GE-30 számú tervlapok szerinti szerelvényezéssel, méretben, védettségben. | 1 | klt |  |  | 0 | 0
116 |  | E-SZRM jelű Rádiós mérő labor szünetmentes elosztóberendezés Schneider Electric Prisma Plus G típusú acéllemezházas elosztószekrény GE-31 számú tervlapok szerinti szerelvényezéssel, méretben, védettségben. | 1 | klt |  |  | 0 | 0
117 |  | E-KO jelű Konyhai elosztóberendezés Schneider Electric Prisma Plus G típusú acéllemezházas elosztószekrény GE-32 számú tervlapok szerinti szerelvényezéssel, méretben, védettségben. | 1 | klt |  |  | 0 | 0
118 |  | E-KU jelű Kültéri elosztóberendezés Schneider Electric Prisma Plus G típusú acéllemezházas elosztószekrény GE-33 számú tervlapok szerinti szerelvényezéssel, méretben, védettségben. | 1 | klt |  |  | 0 | 0
119 |  | E-FN2 jelű Földszinti irodai elosztóberendezés Schneider Electric Prisma Plus G típusú acéllemezházas elosztószekrény GE-34 számú tervlapok szerinti szerelvényezéssel, méretben, védettségben. | 1 | klt |  |  | 0 | 0
120 |  | E-N jelű irodai típus elosztóberendezés Schneider Electric Prisma Plus G típusú acéllemezházas elosztószekrény GE-35 számú tervlapok szerinti szerelvényezéssel, méretben, védettségben. | 5 | klt |  |  | 0 | 0
121 |  | E-1N2 jelű irodai típus elosztóberendezés Schneider Electric Prisma Plus G típusú acéllemezházas elosztószekrény GE-36 számú tervlapok szerinti szerelvényezéssel, méretben, védettségben. | 5 | klt |  |  | 0 | 0
122 |  | E-SZ1 jelű irodai szünetmentes típus elosztóberendezés Schneider Electric Prisma Plus G típusú acéllemezházas elosztószekrény GE-37 számú tervlapok szerinti szerelvényezéssel, méretben, védettségben. | 4 | klt |  |  | 0 | 0
123 |  | E-SZ2 jelű irodai szünetmentes típus elosztóberendezés Schneider Electric Prisma Plus G típusú acéllemezházas elosztószekrény GE-38 számú tervlapok szerinti szerelvényezéssel, méretben, védettségben. | 4 | klt |  |  | 0 | 0
124 |  | E-3T jelű 3. emeleti technológiai elosztóberendezés Schneider Electric Prisma Plus G típusú acéllemezházas elosztószekrény GE-39 számú tervlapok szerinti szerelvényezéssel, méretben, védettségben. | 1 | klt |  |  | 0 | 0
125 |  | E-1T jelű 1. emeleti technológiai elosztóberendezés Schneider Electric Prisma Plus G típusú acéllemezházas elosztószekrény GE-40 számú tervlapok szerinti szerelvényezéssel, méretben, védettségben. | 1 | klt |  |  | 0 | 0
126 |  | E-TE jelű Tempest technológiai elosztóberendezés Schneider Electric Prisma Plus G típusú acéllemezházas elosztószekrény GE-41 számú tervlapok szerinti szerelvényezéssel, méretben, védettségben. | 1 | klt |  |  | 0 | 0
127 |  | E-KA jelű Kalibráló labor típus elosztóberendezés Schneider Electric Prisma Plus G típusú acéllemezházas elosztószekrény GE-42 számú tervlapok szerinti szerelvényezéssel, méretben, védettségben. | 2 | klt |  |  | 0 | 0
128 |  | E-SZKA jelű szünetmentes elosztóberendezés Schneider Electric Prisma Plus G típusú acéllemezházas elosztószekrény GE-43 számú tervlapok szerinti szerelvényezéssel, méretben, védettségben. | 1 | klt |  |  | 0 | 0
129 |  | E-CST jelű normál hálózati csatlakozó tábla típus elosztóberendezés Schneider Kaedra típusú műanyag elosztószekrény GE-44 számú tervlapok szerinti szerelvényezéssel, méretben, védettségben. | 8 | klt |  |  | 0 | 0
130 |  | E-SZCST jelű szünetmentes hálózati csatlakozó tábla típus elosztóberendezés Schneider Kaedra típusú műanyag elosztószekrény GE-45 számú tervlapok szerinti szerelvényezéssel, méretben, védettségben. | 6 | klt |  |  | 0 | 0
131 |  | TVK jelű tűzvédelmi kapcsoló tábla Schneider Electric Prisma Plus G típusú acéllemezházas elosztószekrény GE-46 számú tervlapok szerinti szerelvényezéssel, méretben, védettségben. | 1 | klt |  |  | 0 | 0
132 |  | VIK jelű világítási kapcsoló tábla Schneider Electric Prisma Plus G típusú acéllemezházas elosztószekrény GE-48 számú tervlapok szerinti szerelvényezéssel, méretben, védettségben. | 1 | klt |  |  | 0 | 0
133 |  | E-4N jelű irodai 4. emeleti elosztóberendezés Schneider Electric Prisma Plus G típusú acéllemezházas elosztószekrény GE-48 számú tervlapok szerinti szerelvényezéssel, méretben, védettségben. | 1 | klt |  |  | 0 | 0
134 |  | Fázisjavító berendezés (450kVar) 4x25+3x50+2x100 kVar lépcsőkből összeállítva, torló folytós típus . 20%l<NLL<50% Duppla lemez szekrény VARBANK+ HARMONY 2x(2000x800x600)mm | 1 | klt |  |  | 0 | 0
|  | Villamos elosztók összesen |  |  |  |  | 0 | 0
135 |  | Valamennyi lámpatest fényforrással, nagyfrekvenciás EVG előtéttel és tartozékokkal együtt szállítandó! A tartószerkezet kiépítése szintén az ajánlat részét képezi! L1 jelű mennyezeti lámpatest elhelyezése előre elkészített tartószerkezetre, LED-es kivitelben 1x36W LED, 123lm/W; 4000K; IP66, IK04, 3,2kg por- és páramentes, mennyezetre vagy tartószerkezetre szerelhető lámpatest, víztiszta polimetakrilát burával, Alu tükörrel, elektronikus előtéttel. PHILIPS WT120C LED40S/840 PSU L1200, 4000lm, 36W, L=1200mm | 415 | db |  |  | 0 | 0
136 |  | u.a., mint L1 egyedi beépített akkumulátor egységgel, címezhető felügyeleti modullal Terven: L1BV jelű | 58 | db |  |  | 0 | 0
137 |  | L2 jelű Függesztett LED sávlámpa, 3800 lumen, 40W, PHILIPS SP140P LED38S/840 PSU PI3 SM2 L1135, | 52 | db |  |  | 0 | 0
138 |  | L3 jelű Függesztett LED lámpa, 3600 lumen, 36W, 4000K PHILIPS SP140P LED38S/840 PSU PI3 SM2 L1135, | 21 | db |  |  | 0 | 0
139 |  | Lépcsőházban mennyezetre szerelt, LED lámpatest 28W; 2000lm; 4000K; IP20 PHILIPS DN135C LED20S/840 PSU II WH típus Terven: L4 jelű | 44 | db |  |  | 0 | 0
140 |  | Mennyezetre szerelt por-, és páravédett LED-es lámpatest 24W; 1920lm/W; 4000K; IP65 LEDVANCE SURFACE COMPACT IK10 24W típus Terven: L4b jelű | 10 | db |  |  | 0 | 0
141 |  | Védett süllyesztett LED-es lámpatest 24W; 1920lm/W; 4000K; IP44 PHILIPS DN140B LED20S/840 PSU WH IP44 Terven: L4C jelű | 16 | db |  |  | 0 | 0
142 |  | Fade akusztikus álmennyezetbe épített 60x60cm LED lámpatest. 45W, 4857lm, 4000K, DALI. Dali rendszerű fényáramszabályozású lámpatest. Irodai optikával. Fényvezérléssel: PHILIPS Occuswitch LRM 2080/10 Sadv fény és jelenlét érzékelő - DALI LCU2070/00 PBU, DALI interface nyomógombos vezérléshez LIGHTNET Cubik-M2 Microprismatic CMAWL-840-Q612 Terven: L5 jelű | 308 | db |  |  | 0 | 0
143 |  | PHILIPS Occuswitch LRM 2080/10 Sadv fény és jelenlét érzékelő | 75 | db |  |  | 0 | 0
144 |  | Mennyezetre szerelt irányított fényű LED-es lámpatest (két fénylámpával), Előtéri közlekedőbe. 2×15W LED; 1660lm; 4000K; IP20 Leds C4 Baco 90-3547-14-00 típus Terven: L6 jelű | 33 | db |  |  | 0 | 0
145 |  | Fade akusztikus álmennyezetbe épített spotlámpa Sia Round Small, 12W, 1407lm, 4000K. Terven: L7 jelű | 310 | db |  |  | 0 | 0
146 |  | Fade akusztikus álmennyezetbe épített spotlámpa Sia Round Big, 25W, 2840lm, 4000K. Terven: L8 jelű | 113 | db |  |  | 0 | 0
147 |  | Fade akusztikus álmennyezetbe épített spotlámpa, Dali rendszerű fényáramszabályazható típus Sia Round Big, 25W, 2840lm, 4000K. Terven: L8D jelű | 35 | db |  |  | 0 | 0
148 |  | Fade akusztikus álmennyezetbe épített moduláris LED sávlámpa, különböző méretekben és teljesítményben. LIGHTNET MATRIC - L3 Opal LL3OEE-840L-L2350, 40W, 4976lm, 4000K Terven: L8a jelű L8a - 235cm | 7 | db |  |  | 0 | 0
149 |  | Fade akusztikus álmennyezetbe épített moduláris LED sávlámpa, különböző méretekben és teljesítményben. LIGHTNET MATRIC - L3 Opal LL3OEE-840L-L1182, 21W, 2488lm, 4000K Terven: L8b jelű L8b - 118cm | 6 | db |  |  | 0 | 0
150 |  | Fade akusztikus álmennyezetbe épített moduláris LED sávlámpa, különböző méretekben és teljesítményben. LIGHTNET MATRIC - L3 Opal LL3OEE-840L-L890, 17W, 1866lm, 4000K Terven: L8c jelű L8c - 90cm | 79 | db |  |  | 0 | 0
151 |  | Fade akusztikus álmennyezetbe épített moduláris LED sávlámpa, különböző méretekben és teljesítményben. LIGHTNET MATRIC - L3 Opal LL3OEE-840L-L2930, 49W, 6220lm, 4000K Terven: L8d jelű L8d - 290cm | 2 | db |  |  | 0 | 0
152 |  | Fade akusztikus álmennyezetbe épített moduláris LED sávlámpa, különböző méretekben és teljesítményben. LIGHTNET MATRIC - L3 Opal LL3OEE-840L-L2350, 40W, 4976lm, 4000K Terven: L8e jelű L8e - 235cm - 8 db. | 8 | db |  |  | 0 | 0
153 |  | Fade akusztikus álmennyezetbe épített moduláris LED sávlámpa, különböző méretekben és teljesítményben. LIGHTNET MATRIC - L3 Opal LL3OEE-840L-L1765, 31W, 3732lm, 4000K Terven: L8f jelű L8f - 176cm | 29 | db |  |  | 0 | 0
154 |  | Fade akusztikus álmennyezetbe épített moduláris LED sávlámpa, különböző méretekben és teljesítményben. LIGHTNET MATRIC - L3 Opal LL3OEE-840L-L600, 12W, 1244lm, 4000K Terven: L8g jelű L8g - 60cm | 1 | db |  |  | 0 | 0
155 |  | Fade akusztikus álmennyezetbe épített sávos LED lámpatest. 24W, 3400lm, 4000K, DALI. Dali rendszerű fényáramszabályozású lámpatest. Konferencia termekbe. Dali fényvezérléssel. ECOPHONE 15/120, vagy PHILIPS RC530B LED34S/840 PSD W8L113 PCV PI5, 24W, 3400lm, 4000K, DALI Terven: L9 jelű | 50 | db |  |  | 0 | 0
156 |  | Fade akusztikus álmennyezetbe épített sávos LED lámpatest. 24W, 3400lm, 4000K, DALI. Dali rendszerű fényáramszabályozású lámpatest. Konferencia termekbe. Dali fényvezérléssel. ECOPHONE 30/120, vagy PHILIPS RC400B LED36S/840 PSD W30L120 VPC PIP , 34W, 3600lm, 4000K, DALI Terven: L10 jelű | 22 | db |  |  | 0 | 0
157 |  | Építész által kialakított konyha fogyasztóterének álmennyezeti peremében vezetett LED, alu profilba helyezve. max. 15fm OSRAM VF1500-G3-840-05-58W, 24V típus Terven: LED vonal jellel | 1 | db |  |  | 0 | 0
158 |  | Építész által kialakított konyha felsőszekrény alatt peremhez illesztett LED csík, illetve belsőépítészeti takarásokban vezetett, alu profilba helyezve. összesen kb. 140fm OSRAM VF1500-G3-840-05-58W, 24V típus Terven: LED vonal jellel | 1 | klt |  |  | 0 | 0
159 |  | LED csíkhoz tartozó transzformátor Osram OT 50/24 típus | 25 | db |  |  | 0 | 0
160 |  | Dali világítás vezérlő rendszer a 4. emeleti konferencia termekhez,E-4N2 elosztóba beépítésre kerülő dynalite ddbc300-dali vezérlővel, 6db. dynalite padpe-aa fali vezérlő panelekkel, DYNALITE DUS360CR-dali süllyesztett jelenlét és fényérzékelővel, DYNALITE PDEG envision gateway hálózati csatolóval, (okos eszközökkel történő vezérléshez).400 fm buskábellel. | 1 | klt |  |  | 0 | 0
161 |  | Ecophone Hangelnyelő harangba szerelt lámpa, Terven: L11 jelű Belsőépítészeti kiírás szerint | 6 | db |  |  | 0 | 0
162 |  | Álmennyezetbe süllyesztett LED lámpatest, opál búrával. 36W, IP44, 3600lm, Konyhai területre. Terven: L12 jelű PHILIPS RC 132V LED36S/840 PSU W60L60 NOC | 30 | db |  |  | 0 | 0
163 |  | U. az mint az előző, csak biztonsági világítás céljára, egyedi akkumulátorral, címmodullal. Terven: L12BV jelű PHILIPS RC 132V LED36S/840 PSU W60L60 NOC | 5 | db |  |  | 0 | 0
164 |  | 60 cm átmérőjű függesztett dekoratív LED lámpa. LIGHTNET BASIC-G1 SUPERFLAT, 4566LM, 37W, D=600 Terven: FLP1(60) jelű | 8 | db |  |  | 0 | 0
165 |  | 120 cm átmérőjű függesztett dekoratív LED lámpatest, direkt fényeloszlású, központi függesztővel, fehér színben, 10332lm, 4000K, 117W, D=1200mm. LIGHTNET RG1OSE-840M-D1200-US Ringo-Star-G1 Terven: FLP2(120) jelű | 6 | db |  |  | 0 | 0
166 |  | 120 cm átmérőjű függesztett dekoratív LED lámpatest, direkt fényeloszlású, központi függesztővel, fehér színben, 10332lm, 4000K, 117W, D=1200mm. LIGHTNET RINGO STAR AKUSZTIC G6 DIREKT SOLO FÜGGESZETT PANEL D120 CM +3,05 m Terven: FLP3(120) jelű | 6 | db |  |  | 0 | 0
167 |  | Függesztett Akrilbúrás csarnokvilágító LED lámpatest, direkt fényeloszlású, függesztővel, 4566lm, 4000K, 37W, D=400mm. LEDS C4 PEK 00-4951-14-M2, 4720lm, 55W, függesztett akrilburás Terven: CSV jelű | 5 | db |  |  | 0 | 0
168 |  | Mennyezetről függesztett LED-es lámpatest, Konyha fogyasztó terébe. Függesztett laminált textil lámpaernyő kívűl fekete textil, belül bronz fólia. IP20, E27/7W LED áramforrásokkal együtt felszerelve, bekötve. Ikea típus: Elina 40 lámpatest Terven: L13 jelű | 23 | db |  |  | 0 | 0
169 |  | Függesztett modern csillár, LED-es lámpatest csoport, króm-ezüst színben. IP20, felszerelve, bekötve. Mantra infinity 5381 lámpatest Terven: L14 jelű | 5 | db |  |  | 0 | 0
170 |  | Sínes világítási rendszer, 4m hossú 3 fázisú áramsínnel, 4db LED fényvető lámpatestekkel, adapterekkel, végzáró elemekkel, felszerelve, bekötve Erco Optec COB-LED 21W 4000K DALI 3 fázisú lámpa, Erco DALI sínnel Terven: SV jelű. | 2 | klt |  |  | 0 | 0
171 |  | d:150-200-250-300 cm átmérőjű függesztett dekoratív LED lámpatest, direkt-indirekt fényeloszlású, központi függesztővel, lámpák egmás alá függesztve, belsőépítészeti terv szerint, statikai rögzítéssal, az üveg mennyezet bordáira rögzítve. Bronz színben LIGHTNET RINGO STAR d150-200-250-300cm FÜGGESZETT lámpakomplexum. Előtéri csarnokban, központi világítási célra. | 1 | klt |  |  | 0 | 0
172 |  | Oldalfalra szerelt, indirekt-direkt fényeloszlású falikar. Földszinten az áthajtóban a fém falfedésre szerelve, illetve konyha kültér fogyasztóterébe. Leds C4 Afrodita, IP65, 39W, 4000K, 3617 lm Terven: FK1 jelű | 31 | db |  |  | 0 | 0
173 |  | Lépcső oldalába süllyeszett lépcsővilágító lámpatest, IP65. LEDS C4 Minecas Path 05-9770-34-M2, LED 2W, 4000K, IP65 Terven: LV jelű | 7 | db |  |  | 0 | 0
174 |  | Alacsony fénypont magasságú kertvilágító, négyszögletes lámpatest. LED 15W, IP65, három magasságban: H=100cm LEDS C4 Cubik Terven: KA1 jelű | 20 | db |  |  | 0 | 0
175 |  | Mennyezetre szerelt, egyoldalas piktogrammal ellátott, készenléti üzemű, LED-es kijáratmutató lámpatest, egyedi akkumulátorral, címezhető felügyeleti modullal. IP54. Garázs szintekre. Lumaform KW 4PLED/3h LD -BC, mennyezeti burás kétoldalas, IP54, egyedi címző modullal Terven: M-1 jelű | 49 | db |  |  | 0 | 0
176 |  | Mennyezetre szerelt, kétoldalas piktogrammal ellátott, készenléti üzemű, LED-es kijáratmutató lámpatest, egyedi akkumulátorral, címezhető felügyeleti modullal. IP54. Garázs szintekre. Lumaform KW 4PLED/3h LD -BC, mennyezeti burás kétoldalas, IP54, egyedi címző modullal Terven: M-2 jelű | 9 | db |  |  | 0 | 0
177 |  | Oldalfalra szerelt, egyoldalas piktogrammal ellátott, készenléti üzemű, LED-es kijáratmutató lámpatest, egyedi akkumulátorral, címezhető felügyeleti modullal. IP54. Garázs szintekre. Lumaform MR 4PLED/3h LD -BC, oldalfali burás, IP65, egyedi címző modullal Terven: O-1 jelű | 52 | db |  |  | 0 | 0
178 |  | Álmennyezetre süllyesztett, egyoldalas piktogrammal ellátott, készenléti üzemű, LED-es élvilágítós kijáratmutató lámpatest, egyedi akkumulátorral, címezhető felügyeleti modullal. IP40. Irodai szintekre szintekre. Lumaform PRS 4PLED/3h -LD -BC, élvilágított állandó üzemű, egyedi címző modullal Terven: M-1 jelű | 71 | db |  |  | 0 | 0
179 |  | Oldalfalra szerelt, egyoldalas piktogrammal ellátott, készenléti üzemű, LED-es élvilágítós kijáratmutató lámpatest, egyedi akkumulátorral, címezhető felügyeleti modullal. IP40. Irodai szintekre szintekre. Lumaform AK 4PLED/3h -LD -BC, élvilágított, állandó üzemű, egyedi címző modullal Terven: O-1 jelű | 74 | db |  |  | 0 | 0
180 |  | Oldalfalra szerelt tűzcsap piktogrammal ellátott LED-es kijáratmutató lámpatest, készenléti üzemű, egyedi akkumulátorral, címezhető felügyeleti modullal Lumaform tip Terven: TCS jelű | 24 | db |  |  | 0 | 0
181 |  | Mennyezetre szerelt, piktogram nélküli, készenléti üzemű, LED-es biztonsági lámpatest, egyedi akkumulátorral, címezhető felügyeleti modullal. IP54. Garázs szintekre. Lumaform KW 4PLED/3h LD -BC, IP54, egyedi címző modullal Terven: BI jelű | 15 | db |  |  | 0 | 0
182 |  | Álmennyezetbe süllyesztett biztonságilámpatest, készenléti üzemű, egyedi akkumulátorral, címezhető felügyeleti modullal. Irodai szintekre. Lumaform Spot eye zóna 3/1/1B,D-Á, terület világító optikával Terven: BI jelű | 85 | db |  |  | 0 | 0
183 |  | Kábeltálcára szrelt biztonságilámpatest, készenléti üzemű, egyedi akkumulátorral, címezhető felügyeleti modullal. Technológiai területen. Lumaform Spot eye zóna 3/1/1B,D-Á, terület világító optikával Terven: BI jelű | 13 | db |  |  | 0 | 0
184 |  | Egyedi akkumulátoros lámpákhoz központi felügyeleti címzőmodul és vezérlő központ. CB 128 Control Box Lumadroid felügyeleti központ 128 cím kezelésére, 64 címenként bővíthető. A lámpatestek címzéséhez szükséges 2800 fm buszkábelezéssel, bekötéssel, beüzemeléssel, kompletten. Bevetési központba telepítve. Lumaform tip Terven: BV jelű | 1 | klt |  |  | 0 | 0
185 |  | Oldalfalra szerelt, egyoldalas piktogrammal ellátott, készenléti üzemű, LED-es mozgássérült WC jelző lámpatest, egyedi akkumulátorral, címezhető felügyeleti modullal. IP40. Irodai szintekre szintekre. Lumaform tip. állandó üzemű, egyedi címző modullal Terven: M jelű | 4 | db |  |  | 0 | 0
186 |  | 18W LED hajólámpa, liftaknákba. | 30 | db |  |  | 0 | 0
187 |  | Kertész tervdokumentációban lévő lámpatestek bekötése. | 150 | db |  |  | 0 | 0
188 |  | Függőleges lamellák közé szerelt pontszerű, LED lámpatest 1433lm, 15W, 4000K, keskenyen sugárzó 10°-os optikával, IP65 LEDS C4 Cube 05-9787-Z5-CM típus Terven: LK1 jelű | 449 | db |  |  | 0 | 0
189 |  | Felső attika falmosó világítása lineáris LED lámpatest 3100lm, 80W, 4000K, wallwash 30×60°-os optikával, IP65 Philips BCS419 30x60/4000 L1219 típus Terven: LK2 jelű | 40 | db |  |  | 0 | 0
190 |  | Tető ferde fal falmosó világítása lineáris LED lámpatest 1550lm, 28W, 4000K, wallwash 30×60°-os optikával, IP65 Philips BCS419 30x60/4000 L609 típus Terven: LK3 jelű | 3 | db |  |  | 0 | 0
191 |  | Beugró ablakok függőleges élvilágítása, LED szalag 20×20mm alu profilba építve opál lezárással, 3m hosszban működtetővel kompletten 300lm/m, 2,1W/m, 4000K, 24V, IP66 Osram VFP300-G3-840-03 6W 24V IP66 típus Terven: LK4 jelű | 4 | klt. |  |  | 0 | 0
192 |  | Falfelület falmosó világítása alulról lineáris LED lámpatest 3316lm, 60W, 4000K, wallwash 10×60°-os optikával, IP66 Philips BCS419 30x60/4000 L1209 típus Terven: LK5 jelű | 12 | db |  |  | 0 | 0
193 |  | Tető acél rács mögé szerelt falmosó RGB világítása alulról lineáris LED lámpatest. 1934lm, 60W, RGB, wallwash 10×50°-os optikával, IP66 Philips BCP424 10x50 RGB L1210 CE típus Terven: LK5 jelű | 3 | db |  |  | 0 | 0
194 |  | Dynalite IPlayer vezérlés LK5 lámpákhoz. Vezérlés: VAYACT LRC2012 VAYA TOUCH BK tip. | 1 | db |  |  | 0 | 0
195 |  | Gépkocsi fedett behajtó előtetőre szerelt LED lámpatest 1200lm, 12W, 4000K, IP65 LEDS C4 Cosmos LED 15-9790-34-CM típus Terven: LK7 jelű | 3 | db |  |  | 0 | 0
196 |  | Bejárati előtetőre szerelt spot lámpák Típus: LEDS C4 Cosmos LED 15-9790-34-CM, 1200lm, 12W, 4000K, IP65 Terven: LET jelű | 3 | db |  |  | 0 | 0
197 |  | Átkötő híd aljára szerelt Aluprofilba épített IP védett LED szalag, 2,8m hosszban Osram VFP1000-G3-840-24, 1000lm/m, IP67 + LINEA20 alu profil opál fedéllel végzáróval | 13 | db |  |  | 0 | 0
|  | Lámpatestek összesen |  |  |  |  | 0 | 0
199 |  | Szerelvények, fehér színben, bekötve, dobozzal, kerettel, fedéllel süllyesztett Schneider Sedna, falon kívüli Schneider Cedar Plus (Hydra), padlódobozba, illetve parapet csatornába Schneider Altira 45x45 típus 8 férőhelyes padlódoboz 1db normál fehér 230V dugaljjal, 1db piros szünetmentes dugaljjal, 6 db. Tartalék hellyel gyengeáram számára. Schneider Optiline 45, Schneider altira szerelvényekkel | 147 | db |  |  | 0 | 0
200 |  | 2 férőhelyes padlódoboz, fém dobozalsóval Electraplan EQZN-4-124 típus | 2 | db |  |  | 0 | 0
201 |  | Falon kívűli védett kétpolusú világítási kapcsoló /10A/, fehér | 90 | db |  |  | 0 | 0
202 |  | Süllyesztett, világítási nyomógomb /10A/, fehér , folyosói világítás kapcsolásra, irodai lámpák dalis fényáram szabályozására. | 202 | db |  |  | 0 | 0
203 |  | Süllyesztett, egypólusú világítási kapcsoló /10A/, fehér | 17 | db |  |  | 0 | 0
204 |  | Süllyesztett világítási csillárkapcsoló, fehér | 18 | db |  |  | 0 | 0
205 |  | Süllyesztett világítási váltókapcsoló, fehér | 10 | db |  |  | 0 | 0
206 |  | Süllyesztett világítási kétpólusú kapcsoló, fehér | 93 | db |  |  | 0 | 0
207 |  | Álmennyezetbe süllyesztett világítási mozgásérzékelő, IP44 LUXOMAT PD4-1C-K-DE típus | 34 | db |  |  | 0 | 0
208 |  | falra/kábeltálcára szerelt 360 fokos világítási mozgásérzékelő, IP54 LUXOMAT tip. | 41 | db |  |  | 0 | 0
209 |  | Falba süllyesztett, normál hálózati csatlakozó aljzat (fehér színben) II.s+f 10/16A, 230V, IP20 | 380 | db |  |  | 0 | 0
210 |  | Falba süllyesztett, szünetmentes hálózati csatlakozó aljzat (piros színben), II.s+f 10/16A, 230V, IP20 | 10 | db |  |  | 0 | 0
211 |  | Parapetcsatornába, illetve asztalra szerelt süllyesztett, szünetmentes hálózati csatlakozó aljzat (piros színben), II.s+f 10/16A, 230V, IP20 Schneider Altira szerelvényekkel. | 580 | db |  |  | 0 | 0
212 |  | Parapetcsatornába, illetve padlódobozba süllyesztett, normál hálózati csatlakozó aljzat (fehér színben), II.s+f 10/16A, 230V, IP20 Schneider Altira szerelvényekkel. | 610 | db |  |  | 0 | 0
213 |  | Falba süllyesztett, védett, csatlakozó aljzat II.s+f 10/16A, 230V, IP44 | 17 | db |  |  | 0 | 0
214 |  | Falon kívüli, védett, ipari csatlakozó aljzat (5p) III.s+f+n 10/32A, 230V, IP65 | 7 | db |  |  | 0 | 0
215 |  | Falon kívüli, védett, csatlakozó aljzat II.s+f 10/16A, 230V, IP65 | 180 | db |  |  | 0 | 0
216 |  | Álpadló alatti, falon kívüli ipari lengő aljzat, padlócsapdák, rack szekrények számára II.s+f 10/16A, 230V, IP65 | 22 | db |  |  | 0 | 0
217 |  | Árnyékoló mozgató nyomógomb | 57 | db |  |  | 0 | 0
218 |  | Alkonykapcsoló berendezés falra szerelve. Schneider tip. | 6 | db |  |  | 0 | 0
219 |  | Leválasztó kapcsoló KKM0 20A | 302 | db |  |  | 0 | 0
220 |  | Leválasztó kapcsoló KKM0 63A | 10 | db |  |  | 0 | 0
221 |  | Leválasztó kapcsoló KKM0 32A | 3 | db |  |  | 0 | 0
222 |  | Müdn100 csatlakozó doboz fix bekötésű készülékek részére | 450 | db |  |  | 0 | 0
223 |  | Szabványos tűzhely bekötő doboz | 4 | db |  |  | 0 | 0
224 |  | "D" osztályú túlfeszültség védelem, dugaljba építve, fontos technológiai és számítógép aljzatokba. OBO tip. | 100 | db |  |  | 0 | 0
|  | Szerelvények összesen |  |  |  |  | 0 | 0
225 |  | Központi szünetmentes tápegység (UPS) a kiírás szerint részletezve. 18perc áthidalású idejű VRLA akkumulátor állvánnyal. (diesel háttértámogatással) felprogramozva, üzembe helyezve, oktatással. Eaton 93PM-250(250)kVA tip. | 1 | klt |  |  | 0 | 0
226 |  | Az UPS berendezések ellátására, a fenti teljesítményre méretezett akkumulátor telep az alábbi specifikációval: -EUROBAT ajánlásával, 10-12 éves élettartalom. - 1 db 3XL40 (2130x930x1980 mm) állvány Panasonic VRLA akkumulátorokkal Teljes magasság akkuval: 2300 mm - A névleges teljesítményen 18 perc áthidalási idővel rendelkezzen A berendezés teljes műszaki specifikációját a műszaki leírás tartalmazza. | 1 | klt |  |  | 0 | 0
227 |  | Standby teljesítmény: 450kVA/360kW, Prime teljesítmény: 409kVA/327kW, konténeres kivitelű, 5093mm hosszú, 1564mm széles, 2446mm magas, 5281kg szárazsúly. Generátor vezérléssel.CUMMINS C450 D5eB GENERÁTOR | 1 | klt |  |  | 0 | 0
228 |  | Meglévő irodaépületi diesel generátor áthelyezése a földszintre a generátor helyiségbe, meglévő kábeleinek meghosszabbítása (80 fm hosszban), csatlakoztatása a generátorhoz. A -1 pinceszinten vezetett kábeleinek tűzálló burkolat kialakítása 60 fm hosszban. | 1 | klt |  |  | 0 | 0
229 |  | Split kültéri, beltéri egységek bekötése, beüzemeléssel, próbával | 10 | klt |  |  | 0 | 0
230 |  | Hőszivattyú berendezés kültéri egységek bekötése, beüzemeléssel, próbával | 2 | klt |  |  | 0 | 0
231 |  | Fan-coil bekötése, beüzemeléssel, próbával | 242 | klt |  |  | 0 | 0
232 |  | Szivattyúk bekötése, beüzemeléssel, próbával | 10 | klt |  |  | 0 | 0
233 |  | Tüzivíz nyomásfokozó bekötése | 2 | klt |  |  | 0 | 0
234 |  | Vész eseti Ventillátorok bekötése, beüzemelése, próbával | 7 | db |  |  | 0 | 0
235 |  | Légkezelő ventillátor berendezések bekötése, beüzemeléssel, próbával | 12 | db |  |  | 0 | 0
236 |  | Pissoire öblítő bekötése, beüzemeléssel, próbával | 25 | klt |  |  | 0 | 0
237 |  | Kézszárító berendezés bekötése, beüzemeléssel, próbával | 15 | klt |  |  | 0 | 0
238 |  | Szabványos tűzhely + elszívó bekötése, beüzemeléssel, próbával | 5 | db |  |  | 0 | 0
239 |  | Helyiség termosztát bekötése, beüzemeléssel, próbával | 75 | db |  |  | 0 | 0
240 |  | Zsalu és redőny mozgató motor, és vezérlő szerelvény bekötése, beüzemeléssel, próbával | 50 | db |  |  | 0 | 0
241 |  | Oltóközpontok bekötése, beüzemeléssel, próbával | 26 | db |  |  | 0 | 0
242 |  | Rámpa nyomvonal fűtés 1. nyomvonal :15mx1m=15m2, 2. nyomvonal :11mx1m=11m2 300w/m2, 8kw összteljesítményben devireg DTIP-18 fűtőkábellel 8cm kábelsűrűséggel vezetve, hő és nedvesség érzékelőkkel, 6kw összteljesítménnyben. | 1 | klt |  |  | 0 | 0
243 |  | Ereszcsatorna és vízköpő fűtés 3fm Devisnow DTCE-30 fűtőkábellel, 3db kábeltartóval csatronába, 3db kábeltartó lefolyóba, 2 fm lánc lefolyóba, Müdn100 csatlakozódoboz hidegvégponthoz | 10 | klt |  |  | 0 | 0
244 |  | Ereszcsatorna és vízköpő fűtés 15fm Devisnow DTCE-30 fűtőkábellel, 15db kábeltartóval csatronába, 3db kábeltartó lefolyóba, 2 fm lánc lefolyóba, Müdn100 csatlakozódoboz hidegvégponthoz | 6 | klt |  |  | 0 | 0
245 |  | Ereszcsatorna fűtés 14fm Devisnow DTCE-30 fűtőkábellel, 20db kábeltartóval csatronába, 16db kábeltartó lefolyóba, 4fm lánc lefolyóba, Müdn100 csatlakozódoboz hidegvégponthoz | 1 | klt |  |  | 0 | 0
246 |  | Kivitelezői igény szerinti műhelytervek, részlettervek elkészítése jelen tervdokumentáció alapján, alaprajzok 1:50 léptékben, elosztó és sématervek. 4 pld papír és egy pld. Digitálisan pdf formátumban. | 1 | klt |  |  | 0 | 0
247 |  | Csövezési műhelytervek elkészítése, kivitelezői igényeknek megfelelően. | 1 | klt |  |  | 0 | 0
248 |  | MKEH eljárási díj, szakhatósági ügyintézés, kiviteli műhelytervek jóváhagyatása. | 1 | klt |  |  | 0 | 0
249 |  | Első tűzvédelmi szabványossági felülvizsgálat elvégzése és jegyzőkönyvezése | 1 | klt |  |  | 0 | 0
250 |  | Elektromos autó gyorstöltő berendezés. I Charge Public Wall 11kW/3,7kW | 6 | klt |  |  | 0 | 0
251 |  | RWA sématerv szerinti átriumi tetőablakok, RWA központ, és indító nyomógombok bekötése. Beüzemeléssel, próbával, oktatással. Figyelem: A hő és füstelvezető RWA központ a tűzvédelmi kiíráspban szerepel. Az átrium tetőablakainak (3db) motoros nyitószerkezete az építészeti konszignációban szerepel. Az RWA rendszer villamos bekötései és tűzálló kábelezései szerepelnek az elektromos kiírásban, kiépítés az RWA sématerv szerint. | 1 | klt |  |  | 0 | 0
252 |  | Mozgássérült hívó rendszer, 2db vészjelző húzókapcsolóval, Nyugtázó nyomóval, hang és fényjelzővel, tápegységgel, vészjelzés másodkijelző táblával a földszinti recepción | 3 | klt |  |  | 0 | 0
253 |  | A földszinti technológiai területeken, -1,-2A,-2B pinceszintek belső közlekedőin lévő kábeltálcákat gyárilag fehérre festve kell a helyszínre leszállítva felszerelni ! | 1 | klt |  |  | 0 | 0
254 |  | A bekerülő konkrét UPS berendezések, Generátorok, áramsinek, elosztó berendezések villamos csatlakozásainak az illesztése, áttervezése, a csatlakozó berendezések függvényében, a szükséges elektromos műhelytervek elkészítése, (nyomvonaltervek, séma és elosztó tervek). | 1 | klt |  |  | 0 | 0
|  | Egyéb berendezések összesen |  |  |  |  | 0 | 0
255 |  | ∅16, 1,5m magas villámvédelmi felfogó rúd, tető szerkezetéhez rögzítve, szabványos rögzítő elemmel. OBO 101VL1500 típus | 20 | db |  |  | 0 | 0
256 |  | ∅10mm tüzihorganyzott acél villámvédelmi összekötő vezeték, a tető gerincén végigvezetve és a villámvédelmi levezetőkbe bekötve OBO RD10 típus | 350 | fm |  |  | 0 | 0
257 |  | Tetővezeték tartó OBO 165/MBG-10-200 | 35 | db |  |  | 0 | 0
258 |  | ∅10mm tüzihorganyzott acél villámvédelmi levezető vezeték, a földelő zászló és a tetőn lévő felfogó összekötő vezeték csatlakoztatására, vasbeton pillérben/falazatban vezetve OBO RD10 típus | 300 | fm |  |  | 0 | 0
259 |  | ∅10mm tüzihorganyzott acél alapföldelő és körvezető vezeték, csatlakoztatva a földelő szondákhoz és a levezetőkhöz. -2B pinceszinten, földszinten, 1. emeleten. OBO RD10 típus | 1900 | fm |  |  | 0 | 0
260 |  | ∅16/∅10mm/2m földelő csatlakozó összekötő, (t.h. acél korrózió védelemmel ellátott földelő csatlakozó rúd) a földelő és a levezető csatlakoztatására. OBO 204/KS-St-F-2000-16 | 30 | db |  |  | 0 | 0
261 |  | ∅25mm, 1,5m hosszú tüzihorganyzott acél toldható földelő rúd földelő. Egy földelés 2db. szonda összetoldásával. OBO 219/25/ST típus | 60 | db |  |  | 0 | 0
262 |  | Tüzihorganyzott acél szondacsúcs ∅25mm rúdföldelőhöz. OBO 1819/25BP típus | 30 | db |  |  | 0 | 0
263 |  | Korrózió védő szalag OBO 356/100/10 típus | 300 |  |  |  | 0 | 0
264 |  | Szabványos bevizsgált tüzihorganyzott csatlakozó bilincs rúdföldelő és és levezető összeköttetésére OBO tip. | 30 | db |  |  | 0 | 0
265 |  | Szabványos bevizsgált tüzihorganyzott multikapocs rendszer v. védelmi vezetékek összeköttetésére. OBO tip. | 800 | db |  |  | 0 | 0
266 |  | fémtárgyak, berendezések, attika, homlokzati trapézlemez bekötése a villámvédelmi rendszerbe th acél sodronnyal. OBO 853/DIN | 600 | fm |  |  | 0 | 0
267 |  | EPH rendszer kialakítása a műszaki leírás szerinti módon: 8db EPH csomóponttal (OBO 1801 VDE tip.), 2000 fm H07V-K 1x50mm2 gerinc, 9500 fm H07V-K 1x6mm2 bekötő vezetékkel kb. 12000 db EPH bekötéssel. | 1 | klt |  |  | 0 | 0
268 |  | Villámvédelmi mérés és jegyzőkönyv készítése | 1 | klt |  |  | 0 | 0
269 |  | Érintésvédelmi és szigetelésmérés, jegyzőkönyv készítés kb. 6500 mérési ponttal. | 1 | klt |  |  | 0 | 0
|  | EPH rendszer összesen |  |  |  |  | 0 | 0
|  | Munkanem összesen |  |  |  |  | 0 | 0

## ELS-Elektromos (Szervert.)
Ssz. | Tételszám | Tétel szövege | Menny. | Egység | Anyag egységár | Díj egységre | Anyag összesen | Díj összesen
1 |  | Perforált kábeltálca horganyzott acéllemezből, közepes terhelésre, tartószerkezettel, elágazó és csatlakozó elemekkel, élvédőkkel, tartozékokkal, vasbeton födémről függesztett szereléssel, 60mm csatornamagassággal, OBO RKS, vagy VERGOKAN KBSI 60 típus 600mm széles | 130 | fm |  |  | 0 | 0
2 |  | 300mm széles | 90 | fm |  |  | 0 | 0
3 |  | 200mm széles | 60 | fm |  |  | 0 | 0
4 |  | 100mm széles | 300 | fm |  |  | 0 | 0
5 |  | Tűzálló kábeltálca vasbeton pillerekhez erősítve ill. tűzálló tartóelemekkel függesztve a vasbeton födémről. Kötőelemekkel és tartóelemekkel, 1.5m közzel függesztve, E90 minőségben. OBO MKS vagy VERGOKAN gyártmány 100/60mm | 50 | fm |  |  | 0 | 0
6 |  | Perforált kültéri kivitelű fedett kábeltálca tüzihorganyzott acéllemezből, közepes terhelésre, tartószerkezettel, elágazó és csatlakozó elemekkel, élvédőkkel, tartozékokkal, tetőre szerelve OBO MKS, vagy Vergokan KBSI tip 200x60 mm méretben (KÜLTÉRRE GÉPÉSZET BETÁPLÁLÁSÁRA) | 60 | fm |  |  | 0 | 0
7 |  | Mű. III. vékonyfalú PVC védőcső tartószerkezetre erősítve, elágazó dobozokkal d 23mm | 2120 | fm |  |  | 0 | 0
8 |  | Mű. III. vékonyfalú PVC védőcső tartószerkezetre erősítve, elágazó dobozokkal d 16mm | 2400 | fm |  |  | 0 | 0
9 |  | Mű. III. vékonyfalú PVC védőcső tartószerkezetre erősítve, elágazó dobozokkal d 36mm | 350 | fm |  |  | 0 | 0
10 |  | Mű. III. vékonyfalú PVC védőcső süllyesztetten szerelve, elágazó dobozokkal d 16 mm | 2900 | fm |  |  | 0 | 0
11 |  | Mű. III. vékonyfalú PVC védőcső süllyesztetten szerelve, elágazó dobozokkal d 36 mm | 760 | fm |  |  | 0 | 0
12 |  | Mű. I. vastagfalú PVC védőcső betonban süllyesztetten szerelve, elágazó dobozokkal d 16 mm | 1350 | fm |  |  | 0 | 0
13 |  | Mű. I. vastagfalú PVC védőcső betonban süllyesztetten szerelve, elágazó dobozokkal d 36 mm | 440 | fm |  |  | 0 | 0
14 |  | 600mm széles perforált tüzihorganyzott acél kábellétra erősáramú aknákban vasbeton falra erősítve. OBO, vagy Vergokan gyártmány | 100 | fm |  |  | 0 | 0
15 |  | Osztott műanyag parapet csatorna, erős és gyengeáramú kábelek számára. Schneider Optiline45 140x55mm | 60 | fm |  |  | 0 | 0
16 |  | műa. szerelvénydoboz SPELSBERG D65mm, sorolható | 1500 | db |  |  | 0 | 0
17 |  | Halogénmentes lángálló, műanyag közöződoboz, tömszelencével, 3x2.5 sorkapoccsal 125x125x75mm, E90 minőségben. | 10 | db |  |  | 0 | 0
18 |  | Tűzálló bilincs a tűzálló kiskábeleknek a vasbeton mennyezethez/tartószerkezethez történő rögzítéséhez. | 800 | db |  |  | 0 | 0
19 |  | Tűzálló tömítés kialakítása a tűzszakasz határokon történő átmenetelekkor. EZ-Path rendszerű tűzvédelmi elhatárolás kialakítása. Összesen kb 7m2 (10db áttörés) | 1 | klt |  |  | 0 | 0
|  | Védőcsövek, kábeltartók összesen |  |  |  |  | 0 | 0
20 |  | FODC-A szervertermi főelosztó betáplálását szolgáló, műanyag szigetelésű 3x2500A betápláló réz tápsín, rögzítő, toldó és 2db könyok elemekkel. Kompletteen felszerelve, csatlakoztatva az Épület 1,6MVA transzformátorához és a 0,4kV főelosztóhoz. Réz tápsín 2500A. Pontos típus függvényében kivitelezői szerelési műhelyterv készítésével. | 8 | fm |  |  | 0 | 0
21 |  | FODC-B szervertermi főelosztó betáplálását szolgáló, műanyag szigetelésű 3x2500A betápláló réz tápsín, rögzítő, toldó és 2db könyok elemekkel. Kompletteen felszerelve, csatlakoztatva az Épület 1,6MVA transzformátorához és a 0,4kV főelosztóhoz. Réz tápsín 2500A 3L+N+PE. Pontos típus függvényében kivitelezői szerelési műhelyterv készítésével. | 8 | fm |  |  | 0 | 0
22 |  | 15m hosszú 630A energia elosztó tápsín, 2m-kénti 160A -es lecsatlakozási lehetőséggel (6db 160A lecsatlakozó elemmel), 160A tápsínhez csatlakoztatva, azzal azonos típus Réz tápsín 630A 3L+N+PE Pontos típus függvényében kivitelezői szerelési műhelyterv készítésével. | 4 | db |  |  | 0 | 0
23 |  | 7m hosszú 160A energia elosztó tápsín, 0,5m-kénti lecsatlakozási lehetőséggel, az új 630A tápsínhez csatlakoztatva, Betápláló elemmel, végzáró elemmel, 8db (16A) lecsatlakozási lehetőséggel. Réz tápsín 160A 3L+N+PE Pontos típus függvényében kivitelezői szerelési műhelyterv készítésével. | 28 | db |  |  | 0 | 0
24 |  | 3x16A csatlakozó elem a 160A tápsínhez KSB 32CM55 3L+N+PE 3P C60H 16A | 224 | db |  |  | 0 | 0
25 |  | Műanyag szigetelésű árnyékolt energiaátviteli többerű rézkábel kábeltálcára szerelve. 0,6/1,0kV NYCWY 4x240/120 | 970 | fm |  |  | 0 | 0
26 |  | Műanyag szigetelésű árnyékolt energiaátviteli többerű rézkábel kábeltálcára szerelve. 0,6/1,0kV NYCWY 5x2,5mm2 | 40 | fm |  |  | 0 | 0
27 |  | Műanyag szigetelésű energiaátviteli többerű rézkábel kábeltálcára szerelve/védőcsőbe húzva 0,6/1,0kV NYY-O 4x1x240mm2 | 1550 | fm |  |  | 0 | 0
28 |  | NYY-J 5x(1x240mm2) | 1530 | fm |  |  | 0 | 0
29 |  | NYY-J 5x(1x185mm2) | 270 | fm |  |  | 0 | 0
30 |  | NYY-J 5x(1x150mm2) | 50 | fm |  |  | 0 | 0
31 |  | NYY-J 5x50mm2 | 430 | fm |  |  | 0 | 0
32 |  | NYY-J 5x25mm2 | 30 | fm |  |  | 0 | 0
33 |  | NYY-J 5x4mm2 | 60 | fm |  |  | 0 | 0
34 |  | NYY-J 5x2,5mm2 | 3100 | fm |  |  | 0 | 0
35 |  | NYY-J 3x2,5mm2 | 1250 | fm |  |  | 0 | 0
36 |  | NYY-J 3x1,5mm2 | 350 | fm |  |  | 0 | 0
37 |  | NYY-J 5x1,5mm2 | 240 | fm |  |  | 0 | 0
38 |  | NYY-J 10x1,5mm2 | 100 | fm |  |  | 0 | 0
39 |  | NYY-J 7x1,5mm2 | 100 | fm |  |  | 0 | 0
40 |  | NSSHÖU -0 5x1x240mm2 | 80 | fm |  |  | 0 | 0
41 |  | NSSHÖU -0 5x1x185mm2 | 370 | fm |  |  | 0 | 0
42 |  | NSSHÖU -0 5x1x95mm2 | 220 | fm |  |  | 0 | 0
43 |  | NSSHÖU -0 5x25mm2 | 10 | fm |  |  | 0 | 0
44 |  | Műanyag szigetelésű energiaátviteli többerű tömör rézvezeték védőcsőbe húzva 300/500V NYM-J 2x1,5mm2 | 250 | fm |  |  | 0 | 0
45 |  | NYM-J 3x1,5mm2 | 870 | fm |  |  | 0 | 0
46 |  | NYM-J 3x2,5mm2 | 1300 | fm |  |  | 0 | 0
47 |  | NYM-J 5x1,5mm2 | 300 | fm |  |  | 0 | 0
48 |  | NYM-J 5x2,5mm2 | 150 | fm |  |  | 0 | 0
49 |  | NYM-J 5x4mm2 | 150 | fm |  |  | 0 | 0
50 |  | NYM-J 5x6mm2 | 60 | fm |  |  | 0 | 0
51 |  | NYM-J 5x10mm2 | 50 | fm |  |  | 0 | 0
52 |  | NHXHX E90/FE180 0,6/1 KV 7x1,5mm2 | 850 | fm |  |  | 0 | 0
53 |  | YSLY-Jz 5x10mm2 bekötő kábel a PDU berendezések csatlakoztatására | 700 | fm |  |  | 0 | 0
54 |  | Primer fővezeték teljes terhelés alatti próbája, jegyzőkönyvezéssel | 1 | klt |  |  | 0 | 0
55 |  | Primer fővezeték szigetelésvizsgálata, jegyzőkönyvezéssel | 1 | klt |  |  | 0 | 0
|  | Tokozott tápsínek, vezetékek, kábelek összesen |  |  |  |  | 0 | 0
56 |  | FOGENDC jelű generátoros főelosztó berendezések terve, Schneider Electric Prisma Plus P típusú acéllemezházas elosztószekrény GSZ-02 számú tervlapok szerinti szerelvényezéssel, méretben, védettségben. Készül: FOGENDC-A, FOGENDC-B | 2 | klt |  |  | 0 | 0
57 |  | Generátoros elmenő kábelek kötőszekrénye 3x1600A megszakítóval (A generátoros főelosztóktól jövő (NYY-O 5//4x1x240SM) kábelek bekötésére a generátorba) TIER III-nak megfelelően. Egy generátor mellett 2 db kötőszekrény a két generátoros főelosztóhoz. Siemens Acéllemez kötő szekrény tip. | 6 | klt |  |  | 0 | 0
58 |  | FODC-A jelű szerver normál hálózati-generátoros főelosztó berendezés terve, Schneider Electric Prisma Plus P típusú acéllemezházas elosztószekrény GSZ-03 számú tervlapok szerinti szerelvényezéssel, méretben, védettségben. | 1 | klt |  |  | 0 | 0
59 |  | FODC-B jelű szerver normál hálózati-generátoros főelosztó berendezés terve, Schneider Electric Prisma Plus P típusú acéllemezházas elosztószekrény GSZ-04 számú tervlapok szerinti szerelvényezéssel, méretben, védettségben. | 1 | klt |  |  | 0 | 0
60 |  | DC1-DC3 jelű szerver normál hálózati főelosztó berendezések terve, Schneider Electric Prisma Plus P típusú acéllemezházas elosztószekrény GSZ-05 számú tervlapok szerinti szerelvényezéssel, méretben, védettségben. Készül: DC1-DC3 FOA, DC1-DC3 FOB, | 2 | klt |  |  | 0 | 0
61 |  | DC1-DC3 UPSEO jelű szerver szünetmentes hálózati főelosztó berendezések terve, Schneider Electric Prisma Plus P típusú acéllemezházas elosztószekrény GSZ-06 számú tervlapok szerinti szerelvényezéssel, méretben, védettségben. Készül: DC1-DC3 UPSEOA, DC1-DC3 UPSEOB, | 2 | klt |  |  | 0 | 0
62 |  | DC2-DC4 jelű szerver normál hálózati főelosztó berendezések terve, Schneider Electric Prisma Plus P típusú acéllemezházas elosztószekrény GSZ-07 számú tervlapok szerinti szerelvényezéssel, méretben, védettségben. Készül: DC2-DC4 FOA, DC2-DC4 FOB, | 2 | klt |  |  | 0 | 0
63 |  | DC2-DC4 UPSEO jelű szerver szünetmentes hálózati főelosztó berendezések terve, Schneider Electric Prisma Plus P típusú acéllemezházas elosztószekrény GSZ-08 számú tervlapok szerinti szerelvényezéssel, méretben, védettségben. Készül: DC2-DC4 UPSEOA, DC2-DC4 UPSEOB, | 2 | klt |  |  | 0 | 0
64 |  | E-NODCA jelű normál hálózati általános elosztóberendezés Schneider Electric Prisma Plus G típusú acéllemezházas elosztószekrény GSZ-09 számú tervlapok szerinti szerelvényezéssel, méretben, védettségben. | 1 | klt |  |  | 0 | 0
65 |  | E-NODCB jelű normál hálózati általános elosztóberendezés Schneider Electric Prisma Plus G típusú acéllemezházas elosztószekrény GSZ-10 számú tervlapok szerinti szerelvényezéssel, méretben, védettségben. | 1 | klt |  |  | 0 | 0
66 |  | E-GEDC jelű normál hálózati gépészeti elosztóberendezés Schneider Electric Prisma Plus G típusú acéllemezházas elosztószekrény GSZ-11 számú tervlapok szerinti szerelvényezéssel, méretben, védettségben. Készül: E-GEADC, E-GEBDC, | 2 | klt |  |  | 0 | 0
67 |  | E-SZBI jelű szerverterem biztonsági elosztóberendezés Schneider Electric Prisma Plus G típusú acéllemezházas elosztószekrény GSZ-12 számú tervlapok szerinti szerelvényezéssel, méretben, védettségben. | 1 | klt |  |  | 0 | 0
68 |  | TVK-SZ jelű szerverterem tűzvédelmi kapcsoló tábla Schneider Electric Prisma Plus G típusú acéllemezházas elosztószekrény GSZ-13 számú tervlapok szerinti szerelvényezéssel, méretben, védettségben. | 1 | klt |  |  | 0 | 0
69 |  | Fázisjavító berendezés (450kVar) 4x25+3x50+2x100 kVar lépcsőkből összeállítva, torló folytós típus . 20%l<NLL<50% Duppla lemez szekrény VARBANK+ HARMONY 2x(2000x800x600)mm | 2 | klt |  |  | 0 | 0
70 |  | APC AP8681 Rack PDU 2G,monitorozható, aljzatonként mérhető, kapcsolható, ZeroU, Bemenet: 400V 3PH,11.0kW, IEC 309 16A 3P+N+PE, Kimenetek: 230V, (3x1) IEC 320 C19, (3x7) IEC 320 C13, kommunikáció: Web, SNMP, SSH, Telnet | 224 | klt |  |  | 0 | 0
|  | Villamos elosztók összesen |  |  |  |  | 0 | 0
71 |  | Valamennyi lámpatest fényforrással, nagyfrekvenciás EVG előtéttel és tartozékokkal együtt szállítandó! A tartószerkezet kiépítése szintén az ajánlat részét képezi! L1 jelű mennyezeti lámpatest elhelyezése előre elkészített tartószerkezetre, LED-es kivitelben 1x36W LED, 123lm/W; 4000K; IP66, IK04, 3,2kg por- és páramentes, mennyezetre vagy tartószerkezetre szerelhető lámpatest, víztiszta polimetakrilát burával, Alu tükörrel, elektronikus előtéttel. PHILIPS WT120C LED40S/840 PSU L1200, 4000lm, 36W, L=1200mm | 2 | db |  |  | 0 | 0
72 |  | u.a., mint L1 egyedi beépített akkumulátor egységgel, címezhető felügyeleti modullal Terven: L1BV jelű | 1 | db |  |  | 0 | 0
73 |  | L2 jelű Függesztett LED sávlámpa, 3800 lumen, 40W, PHILIPS SP140P LED38S/840 PSU PI3 SM2 L1135, | 142 | db |  |  | 0 | 0
74 |  | L3 jelű Függesztett LED lámpa, 3600 lumen, 36W, 4000K PHILIPS SP140P LED38S/840 PSU PI3 SM2 L1135, | 29 | db |  |  | 0 | 0
75 |  | Álmennyezetre süllyesztett, egyoldalas piktogrammal ellátott, készenléti üzemű, LED-es élvilágítós kijáratmutató lámpatest, egyedi akkumulátorral, címezhető felügyeleti modullal. IP40. Irodai szintekre szintekre. Lumaform PRS 4PLED/3h -LD -BC, élvilágított állandó üzemű, egyedi címző modullal Terven: M-1 jelű | 7 | db |  |  | 0 | 0
76 |  | Oldalfalra szerelt, egyoldalas piktogrammal ellátott, készenléti üzemű, LED-es élvilágítós kijáratmutató lámpatest, egyedi akkumulátorral, címezhető felügyeleti modullal. IP40. Irodai szintekre szintekre. Lumaform AK 4PLED/3h -LD -BC, élvilágított, állandó üzemű, egyedi címző modullal Terven: O-1 jelű | 38 | db |  |  | 0 | 0
77 |  | Oldalfalra szerelt tűzcsap piktogrammal ellátott LED-es kijáratmutató lámpatest, készenléti üzemű, egyedi akkumulátorral, címezhető felügyeleti modullal Lumaform tip Terven: TCS jelű | 3 | db |  |  | 0 | 0
78 |  | Mennyezetre szerelt, piktogram nélküli, készenléti üzemű, LED-es biztonsági lámpatest, egyedi akkumulátorral, címezhető felügyeleti modullal. IP54. Garázs szintekre. Lumaform KW 4PLED/3h LD -BC, IP54, egyedi címző modullal Terven: BI jelű | 15 | db |  |  | 0 | 0
79 |  | Kábeltálcára szerelt biztonságilámpatest, készenléti üzemű, egyedi akkumulátorral, címezhető felügyeleti modullal. Irodai szintekre szintekre.Irodai szintekre szintekre.Irodai szintekre szintekre. Irodai szintekre. Lumaform Spot eye corridor 1/3/1B,D-D, „folyosó” optikával Terven: BI jelű | 19 | db |  |  | 0 | 0
|  | Lámpatestek összesen |  |  |  |  | 0 | 0
80 |  | Szerelvények, fehér színben, bekötve, dobozzal, kerettel, fedéllel süllyesztett Schneider Sedna, falon kívüli Schneider Cedar Plus (Hydra), padlódobozba, illetve parapet csatornába Schneider Altira 45x45 típus 8 férőhelyes padlódoboz 1db normál fehér 230V dugaljjal, 1db piros szünetmentes dugaljjal, 6 db. Tartalék hellyel gyengeáram számára. Schneider Optiline 45, Schneider altira szerelvényekkel | 1 | db |  |  | 0 | 0
81 |  | Falon kívűli védett kétpolusú világítási kapcsoló /10A/, fehér | 2 | db |  |  | 0 | 0
82 |  | Süllyesztett, világítási nyomógomb /10A/, fehér , folyosói világítás kapcsolásra, irodai lámpák dalis fényáram szabályozására. | 17 | db |  |  | 0 | 0
83 |  | Süllyesztett, egypólusú világítási kapcsoló /10A/, fehér | 2 | db |  |  | 0 | 0
84 |  | Süllyesztett világítási csillárkapcsoló, fehér | 2 | db |  |  | 0 | 0
85 |  | Süllyesztett világítási váltókapcsoló, fehér | 2 | db |  |  | 0 | 0
86 |  | Süllyesztett világítási kétpólusú kapcsoló, fehér | 30 | db |  |  | 0 | 0
87 |  | Álmennyezetbe süllyesztett világítási mozgásérzékelő, IP44 LUXOMAT PD4-1C-K-DE típus | 2 | db |  |  | 0 | 0
88 |  | falra/kábeltálcára szerelt 360 fokos világítási mozgásérzékelő, IP54 LUXOMAT tip. | 2 | db |  |  | 0 | 0
89 |  | Falba süllyesztett, normál hálózati csatlakozó aljzat (fehér színben) II.s+f 10/16A, 230V, IP20 | 177 | db |  |  | 0 | 0
90 |  | Falba süllyesztett, szünetmentes hálózati csatlakozó aljzat (piros színben), II.s+f 10/16A, 230V, IP20 | 66 | db |  |  | 0 | 0
91 |  | Parapetcsatornába, illetve asztalra szerelt süllyesztett, szünetmentes hálózati csatlakozó aljzat (piros színben), II.s+f 10/16A, 230V, IP20 Schneider Altira szerelvényekkel. | 14 | db |  |  | 0 | 0
92 |  | Parapetcsatornába, illetve padlódobozba süllyesztett, normál hálózati csatlakozó aljzat (fehér színben), II.s+f 10/16A, 230V, IP20 Schneider Altira szerelvényekkel. | 33 | db |  |  | 0 | 0
93 |  | Falba süllyesztett, védett, csatlakozó aljzat II.s+f 10/16A, 230V, IP44 | 17 | db |  |  | 0 | 0
94 |  | Falon kívüli, védett, ipari csatlakozó aljzat (5p) III.s+f+n 10/32A, 230V, IP65 | 5 | db |  |  | 0 | 0
95 |  | Falon kívüli, védett, csatlakozó aljzat II.s+f 10/16A, 230V, IP65 | 3 | db |  |  | 0 | 0
96 |  | Álpadló alatti, falon kívüli ipari lengő aljzat, padlócsapdák, rack szekrények számára II.s+f 10/16A, 230V, IP65 | 6 | db |  |  | 0 | 0
97 |  | Leválasztó kapcsoló KKM0 20A | 55 | db |  |  | 0 | 0
98 |  | Leválasztó kapcsoló KKM0 63A | 1 | db |  |  | 0 | 0
99 |  | Leválasztó kapcsoló KKM0 32A | 1 | db |  |  | 0 | 0
100 |  | Müdn100 csatlakozó doboz fix bekötésű készülékek részére | 50 | db |  |  | 0 | 0
101 |  | "D" osztályú túlfeszültség védelem, dugaljba építve, fontos technológiai és számítógép aljzatokba. OBO tip. | 20 | db |  |  | 0 | 0
|  | Szerelvények összesen |  |  |  |  | 0 | 0
102 |  | Központi szünetmentes tápegység (UPS) a kiírás szerint részletezve. 12 perc áthidalású idejű 3db VRLA akkumulátor állvánnyal . 480kVA/432kW összteljesítményű, (N+1) modul redundanciával és 3db további modulbővítési lehetőséggel rendelkező UPS berendezés, 750kVA/675kW statikus bypass-szal. 60kVA/54kW teljesítményű modulokból felépítve, UPS rendszerenként 9db modullal. Az UPS berendezések főbb paraméterei: - 3/3 fázisú kettős konverziós online működésű berendezés - Az UPS működési besorolása az IEC 62040-3 sz. nemzetközi szabvány szerint VFI SS 111 - 3. szintű IBGT egyenirányítóval és inverterrel rendelkezik, tirisztoros egyenirányító nem lehet benne - Az akkumulátorok hőmérsékletét folyamatosan, regisztráltan 20-25 Celsius fok között tartva az akkumulátor telepnek 12 perces áthidalással kell rendelkeznie, 430kW terhelésre számolva. (diesel háttértámogatással) felprogramozva, üzembe helyezve, oktatással. 750kVA/675kW-ig skálázható, szekrényenkénti betáp oldali és kimeneti leválasztási lehetőséggel: 12perc áthidalási idő Eaton 3 x 93PM-180(250)kVA tip. | 4 | klt |  |  | 0 | 0
103 |  | Az UPS berendezések ellátására, a fenti teljesítményre méretezett akkumulátor telep az alábbi specifikációval: -EUROBAT ajánlásával, 10-12 éves várható élettartalom. -3db 2XL40 (3 x 1420x930x2300mm) nyitott állvány Panasonic VRLA akkumulátorokkal - 430kW teljesítményen 12 perc áthidalási idővel rendelkezzen A berendezés teljes műszaki specifikációját a műszaki leírás tartalmazza. | 4 | klt |  |  | 0 | 0
104 |  | Akkumulátorok helyi és távfelügyeletét ellátó felügyeleti (BMS) rendszer.12V >65Ah VRLA akkumulátor blokkok online monitorozását kell megoldani. Főbb paraméterei: - a 12V-os akkumulátor blokkok egyenkénti mérése - Távoli és helyi online eléréssel rendelkezzen - Tartalmazzon WEB szervert - tartozék felügyeleti szoftverrel - online legyen nyomon követhető akkumulátorok kapocsfeszültsége és környezeti hőmérséklete - mérési pontossága legalább ± 0,1 % A berendezés teljes műszaki specifikációját a műszaki leírás tartalmazza. | 4 | klt |  |  | 0 | 0
105 |  | Az UPS és az akkumulátor egységek közötti kábelezés, összeköttetés kiépítése. Az UPS szállító előírásai szerint. Beüzemeléssel, teszteléssel, kábelezéssel 10fm hosszban, meglévő nyomvonal esetén | 4 | klt |  |  | 0 | 0
106 |  | Static Transfer Switch pillanat átkapcsolású kettős betáplálású átkapcsoló autómatika 3x100A teljesítményben az új épületrész biztonságtechnikai elosztójának a betáplálására. STS 3x100A | 1 | klt |  |  | 0 | 0
107 |  | Diesel Generátor: Data Center Continuous teljesítmény: 1000kVA/800kW, 2db 1600A , 3P megszakítóval. konténeres kivitelű, 6500mm hosszú, 2600mm széles, 3000mm magas, beépített 2500liter üzemanyagtartállyal, Üzemanyag fogyasztás 202 liter/óra, Generátoros vezérléssel, indítóakkumulátorral. A generátort két megszakítóval kell szállítani, a két generátoros elosztó megtáplálására. Cummins C1100 D5 Generátor Figyelem: A generátor telepítésénél daruzásos technológiát kell igénybe venni ! | 3 | klt |  |  | 0 | 0
108 |  | Generátoros átkapcsoló automatika szekrény a GSZ-01/2 átkapcsolási feladatok ellátására, működtetési mátrix alapján. (PLCA, PLCB). FODC-A, FODC-B főelosztok normál betáplálásainak A" és "B" megszakítók működtetése, generátoros megszakítók működtetése, Generátorok indítása. Kábelezéssel, bekötéssel, próbával, beüzemeléssel, átadási tervdokumentáció elkészítésével. Generátor átkapcsolás és szinkron vezérlés PLC Sématerv szerinti vezérléssi funkciókkal. | 2 | klt |  |  | 0 | 0
109 |  | Split kültéri, beltéri egységek bekötése, beüzemeléssel, próbával | 3 | klt |  |  | 0 | 0
110 |  | Kettős betáplálású szekrényklíma berendezések bekötése, beüzemeléssel, próbával | 22 | klt |  |  | 0 | 0
111 |  | Kettős betáplálású folyadékhűtő berendezés bekötése, beüzemeléssel, próbával | 3 | klt |  |  | 0 | 0
112 |  | Fan-coil bekötése, beüzemeléssel, próbával | 10 | klt |  |  | 0 | 0
113 |  | Légkezelő ventillátor berendezések bekötése, beüzemeléssel, próbával | 2 | db |  |  | 0 | 0
114 |  | Helyiség termosztát bekötése, beüzemeléssel, próbával | 5 | db |  |  | 0 | 0
115 |  | Oltóközpontok bekötése, beüzemeléssel, próbával | 10 | db |  |  | 0 | 0
116 |  | Kivitelezői igény szerinti műhelytervek, részlettervek elkészítése jelen tervdokumentáció alapján, alaprajzok 1:50 léptékben, elosztó és sématervek. 4 pld papír és egy pld. Digitálisan pdf formátumban. | 1 | klt |  |  | 0 | 0
117 |  | Csövezési műhelytervek elkészítése, kivitelezői igényeknek megfelelően. | 1 | klt |  |  | 0 | 0
118 |  | MKEH eljárási díj, szakhatósági ügyintézés, kiviteli műhelytervek jóváhagyatása. | 1 | klt |  |  | 0 | 0
119 |  | Első tűzvédelmi szabványossági felülvizsgálat elvégzése és jegyzőkönyvezése | 1 | klt |  |  | 0 | 0
120 |  | A bekerülő konkrét UPS berendezések, Generátorok, áramsinek, elosztó berendezések villamos csatlakozásainak az illesztése, áttervezése, a csatlakozó berendezések függvényében, a szükséges elektromos műhelytervek elkészítése, (nyomvonaltervek, séma és elosztó tervek). | 1 | klt |  |  | 0 | 0
121 |  | 120kVA/120kW UPS berendezés. Az UPS helyiségekbe telepítve. 7perc áthidalási idővel 115kW terhelésen, a szervertermi beltéri klímaszekrények energia ellátására. Bekötve, beüzemeléssel, átadással, betanítással. 93PM-120(150)-IS-MBS-BB 3/3 fázisú berendezés 7 perc áthidalási idővel 115kW-on: Az UPS berendezések ellátására, a fenti teljesítményre méretezett akkumulátor telep az alábbi specifikációval: -EUROBAT ajánlásával, 10-12 éves élettartalom. - 1 db 1XL40 (720x930x1980 mm) állvány Panasonic VRLA akkumulátorokkal | 2 | klt |  |  | 0 | 0
|  | Egyéb berendezések összesen |  |  |  |  | 0 | 0
122 |  | 6m hosszú kútföldelő szonda kialakítása az IT rendszer számára, az épület földelésétől függetlenül, az UPS helyiségekben. OBO típus | 2 | db |  |  | 0 | 0
123 |  | Tüzihorganyzott acél szondacsúcs ∅25mm kútföldelőhöz. OBO 1819/25BP típus | 2 | db |  |  | 0 | 0
124 |  | EPH rendszer kialakítása az EPH rendszerséma szerinti módon: 4b EPH csomóponttal (OBO 1801 VDE) Gerinc, EPH csomópontok összeköttetéséhezl H07V-K zöld-sárga 1x50mm2, 90fm Álpadló alatt vezetett IT földelő sín 50x6mm lapsvas rézből, 50fm Elosztó berendezések EPH össeköttetése H07V-K zöld-sárga 1x16mm2, 90fm EPH bekötővezeték H07V-K zöld-sárga 1x2,5mm2 100fm, 160 db EPH bekötéssel. GSZ-13 számú EPH rendszerséma szerint kialakítva. | 1 | klt |  |  | 0 | 0
125 |  | Érintésvédelmi és szigetelésmérés, jegyzőkönyv készítés kb. 160 mérési ponttal. | 1 | klt |  |  | 0 | 0
|  | Földelés, EPH rendszer összesen |  |  |  |  | 0 | 0
|  | Munkanem összesen: |  |  |  |  | 0 | 0

## EM - helyiség árnyékolás
Ssz. | Tételszám | Tétel szövege | Menny. | Egység | Anyag egységár | Díj egységre | Anyag összesen | Díj összesen
1 |  | Aljzat nagyfrekvenciás árnyékolásának kialakítása a műszaki leírásban jelzett rétegrend szerint, LABOSHIELD Floorlayer, vagy ezzel egyenértékű árnyékoló anyaggal | 605 | m² |  |  | 0 | 0
2 |  | Oldalfal nagyfrekvenciás árnyékolás kialakítása a műszaki leírásban jelzett rétegrend szerint, LABOSHIELD Multilayer, vagy ezzel egyenértékű árnyékoló anyaggal | 1143.3 | m² |  |  | 0 | 0
3 |  | Oldalfali gipszkarton előtétfal mechanikai védelem | 1143.3 | m² |  |  | 0 | 0
4 |  | Födém nagyfrekvenciás árnyékolásának kialakítása a műszaki leírásban jelzett rétegrend szerint, LABOSHIELD Multilayer, vagy ezzel egyenértékű árnyékoló anyaggal | 605 | m² |  |  | 0 | 0
5 |  | Födém árnyékoló réteg mechanikai védelme gipszkarton burkolással | 605 | m² |  |  | 0 | 0
6 |  | Vasbeton pillér árnyékolása, LABOSHIELD Multilayer, vagy ezzel egyenértékű árnyékoló anyaggal | 60 | m² |  |  | 0 | 0
7 |  | Az árnyékolás EPH bekötése (2 sarokponton) H07V-K 1x50mm2-es Z/S vezetékkel | 120 | fm |  |  | 0 | 0
8 |  | A EM árnyékolt terület bejáratánál lévő 160x213cm méretű belső kétszárnyú acélszerkezetű ajtó EM tömített és tűzgátló ajtó szállítás és beépítés | 1 | db |  |  | 0 | 0
9 |  | Aljzati, oldalfali és mennyezeti rögzítőrendszer kaialkítása a belső válaszfalak rögzítése céljából | 900 | fm |  |  | 0 | 0
10 |  | Horganyzott L acélprofil tartósín oldalfalra, mennyezetre rögzítve EM tömítetten szerelve oldalfalra berendezések rögzítéséhez, (felszerelési helye a kivitelezés előtt pontosítandó) | 450 | fm |  |  | 0 | 0
11 |  | Szerverterem blokkon belüli ajtók rögzítésének EM tömítése | 10 | klt |  |  | 0 | 0
12 |  | Átadófelület kialakítása erősáramú kábelátvezetések részére | 2 | db |  |  | 0 | 0
13 |  | Rittal AE szűrőszekrény (1000x2000), EM tömítetten szerelve, bekötve erősáramú kábelátvezetések részére | 6 | db |  |  | 0 | 0
14 |  | Kábelek árnyékolt átvezetése átadófelülettől a szűrőszekrényekig | 6 | db |  |  | 0 | 0
15 |  | Átadófelület kialakítása gyengeáramú kábelátvezetések részére, EMC tömítetten szerelve, bekötve | 10 | db |  |  | 0 | 0
16 |  | Átadófelület kialakítása gépészeti légcsatornák részére segédanyagokkal, EM tömítetten szerelve, bekötve, Frisslevegő rendszer | 4 | db |  |  | 0 | 0
17 |  | Átadófelület kialakítása gépészeti csővezetékek részére segédanyagokkal, EM tömítetten szerelve, bekötve Hűtőrendszer csövezés | 4 | db |  |  | 0 | 0
18 |  | Átadófelület kialakítása gépészeti légcsatornák részére segédanyagokkal, EM tömítetten klíma befúvás, elszívás. Alső felső faláttörések EM- és légtömör kialakítása | 36 | m2 |  |  | 0 | 0
19 |  | Átadófelületek kialakítása túlnyomás zsalu részére segédanyagokkal, EMC tömítetten szerelve, bekötve | 4 | db |  |  | 0 | 0
20 |  | 3x400V, 50Hz, 3 fázisú, 4 pólusú, 3x630A hálózati zavarszűrő egység, árnyékolási határra szűrőszekrénybe EM tömítetten szerelve, bekötve, Laboshield LS4x630A, vagy ezzel műszakilag egyenértékű | 4 | db |  |  | 0 | 0
21 |  | 3x400V, 50Hz, 3 fázisú, 4 pólusú, 3x160A hálózati zavarszűrő egység, árnyékolási határra szűrőszekrénybe EM tömítetten szerelve, bekötve, Laboshield LS4x160A, vagy ezzel műszakilag egyenértékű | 4 | db |  |  | 0 | 0
22 |  | 3x400V, 50Hz, 3 fázisú, 4 pólusú, 3x16A hálózati zavarszűrő egység, árnyékolási határra szűrőszekrénybe EM tömítetten szerelve, bekötve, Laboshield LS4x25A, vagy ezzel műszakilag egyenértékű | 40 | db |  |  | 0 | 0
23 |  | 1x230V, 50Hz, 1 fázisú, 2 pólusú, 1x16A hálózati zavarszűrő egység, árnyékolási határra szűrőszekrénybe EM tömítetten szerelve, bekötve, Laboshield LS25A, vagy ezzel műszakilag egyenértékű | 25 | db |  |  | 0 | 0
24 |  | 1x230V, 50Hz, 1 fázisú, 2 pólusú, 1x10A hálózati zavarszűrő egység, árnyékolási határra szűrőszekrénybe EM tömítetten szerelve, bekötve, Laboshield LS10A, vagy ezzel műszakilag egyenértékű | 32 | db |  |  | 0 | 0
25 |  | Határhullámhossz alatti átvezető, vagy csoportos átvezető kialakítása gyengeáramú kábelek részére, D8-15mm, EM tömítetten szerelve, LAN és optika, LABOSHIELD, vagy ezzel egyenértékű | 330 | db |  |  | 0 | 0
26 |  | Határhullámhossz alatti átvezető kialakítása gyengeáramú kábelek részére, D8-15mm, EM tömítetten szerelve, egyéb gyengeáram, LABOSHIELD, vagy ezzel egyenértékű | 20 | db |  |  | 0 | 0
27 |  | Méhsejtszerű szűrő gépészeti légtecnikai csatornába építve | 3 | m² |  |  | 0 | 0
28 |  | Részletes, műhelyterv szintű, gyártó és gyártmányspecifikus kiviteli gyártmányterv elkészítése | 1 | klt |  |  | 0 | 0
29 |  | Árnyékolási csillapítás ellenőrző mérés az EMC árnyékolás elkészülése után jegyzőkönyvben dokumentálva | 2 | klt |  |  | 0 | 0
30 |  | Érintésvédelmi ellenőrző mérés jegyzőkönyvben dokumentálva | 1 | klt |  |  | 0 | 0
31 |  | Megvalósulási dokumentáció | 1 | klt |  |  | 0 | 0
|  | Munkanem összesen: |  |  |  |  | 0 | 0

## GYÁ-Gyengeáramú munkák
Ssz. | Tételszám | Tétel szövege | Menny. | Egység | Anyag egységár | Díj egységre | Anyag összesen | Díj összesen
1 |  | D16mm védőcső, áthúzó dobozokkal, aljzatba, födémbe vagy falhoronyba fektetve | 950 | m |  |  | 0 | 0
2 |  | D16mm védőcső, falon kívül fektetve | 950 | m |  |  | 0 | 0
3 |  | D25mm védőcső, áthúzó dobozokkal, aljzatba, födémbe vagy falhoronyba fektetve | 4765 | m |  |  | 0 | 0
4 |  | D25mm védőcső, falon kívül fektetve | 4850 | m |  |  | 0 | 0
5 |  | D32mm védőcső, áthúzó dobozokkal, aljzatba, födémbe vagy falhoronyba fektetve | 2300 | m |  |  | 0 | 0
6 |  | D32mm védőcső, falon kívül fektetve | 2100 | m |  |  | 0 | 0
7 |  | Funkciómegtartó nyomvonal. Az elhúzások kábeltálcán készülnek. Ezek nem rozsdásodó, terhelésre méretezett, perforált kivitelben, tűzi horganyzott minőségben. A tálcák megfogása gyári szerelvényekkel történik, csak különleges esetekben fogadható el a menetes száras felfüggesztés. A forduló idomok gyári kivitelűek legyenek, a megfogások pedig körmös alátéttel történjenek. A kábeltálca rendszer NEM alkalmazható EPH gerincvezetékként. A kivitelezőnek a kábeltálcák mennyiségét ellenőriznie kell. A szükségesnek tartott mennyiségeket az ajánlatadáskor figyelembe kell venni, utólagos plusz költségeket erre a célra nem lehet elszámolni. A tervek a fő kábeltálca nyomvonalakat tartalmazzák a 10 % tartalékhely figyelembevételével. A tűzálló kábelek részére a kábel tűzállóságának megfelelő tartószerkezetet kell építeni, ami lehet tűzálló kábeltálca vagy tűzálló szerelvényekkel megszerelt bilincsrendszer. Szalagban horganyzott kábeltálca, egyedi tartóval a padlóhoz és a falhoz. visszahajlított éllel az erősítés miatt és a kábelvédelemre. Minden szükséges idommal: ív , csuklós elem , elágazó idom, T-idom, keresztező elem, szerelési anyagokkal, elválasztóval. Anyagvastagság: 0,75 mm, oldalmagasság 60 mm, szállítási hossz 3000 mm | 2000 | m |  |  | 0 | 0
8 |  | SKSM 110 FS kábeltálca (gyári idomokkal, toldókkal, függesztékkel, szerelési tartozékokkal, kompletten) | 1815 | fm |  |  | 0 | 0
9 |  | SKSM 120 FS kábeltálca (gyári idomokkal, toldókkal, függesztékkel, szerelési tartozékokkal, kompletten) | 517 | fm |  |  | 0 | 0
10 |  | SKSM 130 FS kábeltálca (gyári idomokkal, toldókkal, függesztékkel, szerelési tartozékokkal, kompletten) | 270 | fm |  |  | 0 | 0
11 |  | SKSM 610 FS kábeltálca (gyári idomokkal, toldókkal, függesztékkel, szerelési tartozékokkal, kompletten) | 150 | fm |  |  | 0 | 0
12 |  | SKSM 620 FS kábeltálca (gyári idomokkal, toldókkal, függesztékkel, szerelési tartozékokkal, kompletten) | 95 | fm |  |  | 0 | 0
13 |  | SKSM 630 FS kábeltálca (gyári idomokkal, toldókkal, függesztékkel, szerelési tartozékokkal, kompletten) | 836 | fm |  |  | 0 | 0
14 |  | SKSM 640 FS kábeltálca (gyári idomokkal, toldókkal, függesztékkel, szerelési tartozékokkal, kompletten) | 154 | fm |  |  | 0 | 0
15 |  | SKSM 160 FS kábeltálca (gyári idomokkal, toldókkal, függesztékkel, szerelési tartozékokkal, kompletten) | 115 | fm |  |  | 0 | 0
16 |  | SKSM 140 FS kábeltálca (gyári idomokkal, toldókkal, függesztékkel, szerelési tartozékokkal, kompletten) | 253 | fm |  |  | 0 | 0
17 |  | MKSM 615 FS kábeltálca (gyári idomokkal, toldókkal, függesztékkel, szerelési tartozékokkal, kompletten) | 77 | fm |  |  | 0 | 0
18 |  | MKSM 620 FS kábeltálca (gyári idomokkal, toldókkal, függesztékkel, szerelési tartozékokkal, kompletten) | 231 | fm |  |  | 0 | 0
19 |  | MKSM 630 FS kábeltálca (gyári idomokkal, toldókkal, függesztékkel, szerelési tartozékokkal, kompletten) | 275 | fm |  |  | 0 | 0
20 |  | MKSM 640 FS kábeltálca (gyári idomokkal, toldókkal, függesztékkel, szerelési tartozékokkal, kompletten) | 455 | fm |  |  | 0 | 0
21 |  | MKSM 610 FS kábeltálca (gyári idomokkal, toldókkal, függesztékkel, szerelési tartozékokkal, kompletten) | 85 | fm |  |  | 0 | 0
22 |  | MKSM 610 FT kábeltálca (gyári idomokkal, toldókkal, függesztékkel, szerelési tartozékokkal, kompletten) | 75 | fm |  |  | 0 | 0
23 |  | MKSM 620 FT kábeltálca (gyári idomokkal, toldókkal, függesztékkel, szerelési tartozékokkal, kompletten) | 44 | fm |  |  | 0 | 0
24 |  | MKSM 630 FT kábeltálca (gyári idomokkal, toldókkal, függesztékkel, szerelési tartozékokkal, kompletten) | 55 | fm |  |  | 0 | 0
25 |  | Keményfalú műanyag védőcső tartóra szerelve, Mü 1 20 | 1900 | fm |  |  | 0 | 0
26 |  | Kábeltálca csatlakozó elágazó idomokkal, tartószerkezettel, fedéllel kültéri elhelyezés, 50x60mm | 800 | fm |  |  | 0 | 0
27 |  | Perforált kábeltálca, 0.75 mm vtg., elágazó és csatlakozó elemekkel, tartószerkezettel, 100x60mm | 600 | fm |  |  | 0 | 0
28 |  | Perforált kábeltálca, 0.75 mm vtg., elágazó és csatlakozó elemekkel, tartószerkezettel, 150x60mm | 360 | fm |  |  | 0 | 0
29 |  | Perforált kábeltálca, 0.75 mm vtg., elágazó és csatlakozó elemekkel, tartószerkezettel, 200x60mm | 200 | fm |  |  | 0 | 0
30 |  | Funkciómegtartó (E90) kábeltálca, 1.5 mm vtg., elágazó és csatlakozó elemekkel, tartószerkezettel, 100x60mm | 40 | fm |  |  | 0 | 0
31 |  | Funkciómegtartó (E90) kábeltálca, 1.5 mm vtg., elágazó és csatlakozó elemekkel, tartószerkezettel, 200x60mm | 30 | fm |  |  | 0 | 0
32 |  | Funkciómegtartó kábeltartó szerkezet egyedi kengyeles kábel rögzítéssel. , OBO E90 | 90 | fm |  |  | 0 | 0
|  | Védőcsövezés, tartószerkezet építése összesen |  |  |  |  | 0 | 0
33 |  | JB-Y(St)Y 2x1 Tűzjelző kábel | 9200 | m |  |  | 0 | 0
34 |  | JB-H(St)H E30 1x2x1 Tűzálló tűzjelző kábel E30 | 5500 | m |  |  | 0 | 0
35 |  | 2x2x1 kábel (érzékelők bekötése, jelzésátadás) | 1500 | m |  |  | 0 | 0
36 |  | MTK 3x1,5 (hang és fényjelzők bekötése) | 900 | m |  |  | 0 | 0
37 |  | R&M falikábel Cable Cat. 6A, S/FTP, 4P, 650 MHz, LSZH | 31000 | m |  |  | 0 | 0
38 |  | R&M I/O Loose Tube, rodent prot. 1x4x50u ULSZH OM3 optikai kábel | 2000 | m |  |  | 0 | 0
39 |  | R&M I/O Loose Tube, rodent prot. 1x24x50u ULSZH OM3 optikai kábel | 400 | m |  |  | 0 | 0
40 |  | R&M Patch Cord CU PAEL C6A S GY 1m | 300 | db |  |  | 0 | 0
41 |  | R&M Patch Cord CU PAEL C6A S GY 2m | 500 | db |  |  | 0 | 0
42 |  | R&M Patch Cord CU PAEL C6A S GY 3m | 200 | db |  |  | 0 | 0
43 |  | R&M Patchkabel FO OM3 LCD/LCD 1m | 100 | db |  |  | 0 | 0
44 |  | R&M Patchkabel FO OM3 LCD/LCD 2m | 100 | db |  |  | 0 | 0
45 |  | PVC vezérlő kábel tartóra szerelve ill. védőcsőbe húzva, bekötés nélkül, YSLY 2x1 | 2879 | fm |  |  | 0 | 0
46 |  | PVC vezérlő kábel tartóra szerelve ill. védőcsőbe húzva, bekötés nélkül, YSLY 3x1 | 1280 | fm |  |  | 0 | 0
47 |  | PVC vezérlő kábel tartóra szerelve ill. védőcsőbe húzva, bekötés nélkül, YSLY 4x1 | 639 | fm |  |  | 0 | 0
48 |  | PVC vezérlő kábel tartóra szerelve ill. védőcsőbe húzva, bekötés nélkül, YSLY 7x1 | 1120 | fm |  |  | 0 | 0
49 |  | PVC vezérlő kábel tartóra szerelve ill. védőcsőbe húzva, bekötés nélkül, YSLCY 3x1,5 | 465 | fm |  |  | 0 | 0
50 |  | PVC vezérlő kábel tartóra szerelve ill. védőcsőbe húzva, bekötés nélkül, J-Y(ST)Y 2x0,8 | 1278 | fm |  |  | 0 | 0
51 |  | PVC vezérlő kábel tartóra szerelve ill. védőcsőbe húzva, bekötés nélkül, J-Y(ST)Y 2x2x0,8 | 4855 | fm |  |  | 0 | 0
52 |  | PVC vezérlő kábel tartóra szerelve ill. védőcsőbe húzva, bekötés nélkül, J-Y(ST)Y 4x2x0,8 | 740 | fm |  |  | 0 | 0
53 |  | PVC tűzálló E90 vezérlő kábel tartóra szerelve ill. védőcsőbe húzva, bekötés nélkül, (N)HXH E90 2x1,5 | 130 | fm |  |  | 0 | 0
54 |  | PVC tűzálló E90 vezérlő kábel tartóra szerelve ill. védőcsőbe húzva, bekötés nélkül, (N)HXH E90 4x1,5 | 50 | fm |  |  | 0 | 0
55 |  | PVC tűzálló E90 vezérlő kábel tartóra szerelve ill. védőcsőbe húzva, bekötés nélkül, JB-H(ST)H E90 2x0,8 | 210 | fm |  |  | 0 | 0
56 |  | PVC tűzálló E90 vezérlő kábel tartóra szerelve ill. védőcsőbe húzva, bekötés nélkül, JE-H(ST)H E90 2x0,8 | 100 | fm |  |  | 0 | 0
57 |  | PVC tűzálló E90 vezérlő kábel tartóra szerelve ill. védőcsőbe húzva, bekötés nélkül, JE-H(ST)H E90 2x2x0,8 | 100 | fm |  |  | 0 | 0
58 |  | PVC tűzálló E90 vezérlő kábel tartóra szerelve ill. védőcsőbe húzva, bekötés nélkül, JE-H(ST)H E90 4x2x0,8 | 460 | fm |  |  | 0 | 0
59 |  | PVC Kommunikációs kábel, Cat5 | 3740 | fm |  |  | 0 | 0
|  | Kábelezés, vezetékezés összesen |  |  |  |  | 0 | 0
60 |  | 2xRJ45 csatlakozó (R&M FM Global Outlet 88x88, 2x1-Port, 2db Connection module Cat. 6A EL, 1xRJ45/s freenet) | 249 | klt |  |  | 0 | 0
61 |  | 1xRJ45 csatlakozó (R&M FM Global Outlet 88x88, 2x1-Port, 1db Connection module Cat. 6A EL, 1xRJ45/s freenet) | 111 | klt |  |  | 0 | 0
62 |  | 1xRJ45 csatlakozó (R&M FM Global Outlet 88x88, 2x1-Port, 1db Connection module Cat. 6A EL, 1xRJ45/s freenet, Falonkívüli szerelődoboz) | 16 | db |  |  | 0 | 0
|  | Szerelvényezés összesen |  |  |  |  | 0 | 0
63 |  | "A-GEV" jelű álló fém kapcsolószekrény, IP43 védettséggel, 2kW beépített teljesítményre, az elvi séma szerinti rendszerek ellátására. Beépített DDC alközponttal LCD kijelzővel, fáziskimaradás védelemmel, C+D túlfeszültség védelemmel, 10% tartalék adatponttal 3 fázisú megtáplálás, 1 db 800x2000x400 | 1 | db |  |  | 0 | 0
64 |  | "A-GEIII" jelű álló fém kapcsolószekrény, IP43 védettséggel, 2kW beépített teljesítményre, az elvi séma szerinti rendszerek ellátására. Beépített DDC alközponttal LCD kijelzővel, fáziskimaradás védelemmel, C+D túlfeszültség védelemmel, 10% tartalék adatponttal 3 fázisú megtáplálás, 1 db 800x2000x400 | 1 | db |  |  | 0 | 0
65 |  | "A-GLK2B" jelű álló fém kapcsolószekrény, IP43 védettséggel, 2kW beépített teljesítményre, az elvi séma szerinti rendszerek ellátására. Beépített DDC alközponttal LCD kijelzővel, fáziskimaradás védelemmel, C+D túlfeszültség védelemmel, 10% tartalék adatponttal 3 fázisú megtáplálás, 1 db 1000x2000x400 | 1 | db |  |  | 0 | 0
66 |  | TVT jelű tűzvédelmi tabló lemezszekrényből kialakítva, felső tömszelencés kábelbevezetéssel, mellékelt dokumentáció és műszaki leírás szerint legyártva. (4db 1-0-A, kapcsolóval 12db lámpajelzéssel), 1 db 600x600x150 | 1 | db |  |  | 0 | 0
67 |  | Adatgyűjtő kiselosztó szinti villamos elosztók összefüggési rajz szerinti adatgyűjtésére, FC BUS fogadásra (DDC-4, DDC-3, DDC-2, DDC-1, DDC-P1, DDC-P2A, DDC-0) | 7 | db |  |  | 0 | 0
68 |  | Adatgyűjtő kiselosztó szinti villamos elosztók összefüggési rajz szerinti adatgyűjtésére, FC BUS fogadásra, ModBUS-os fogyasztásmérők integrálására (DDC-P2B, A-GEADC, A-GEBDC, DDC-P2B.1) | 4 | db |  |  | 0 | 0
69 |  | A-FO jelű Álló kivitelű adatgyűjtő elosztó főelosztók összefüggési rajz szerinti adatgyűjtésére, ModBUS-os fogyasztásmérők integrálására | 1 | db |  |  | 0 | 0
70 |  | IRC 1FC jelű Installációs kiselosztó 1 zónás 1db Fan-Coil vezérlésére. | 44 | db |  |  | 0 | 0
71 |  | IRC 2FC jelű Installációs kiselosztó 1 zónás 2db Fan-Coil vezérlésére. | 22 | db |  |  | 0 | 0
72 |  | IRC 3FC jelű Installációs kiselosztó 1 zónás 3db Fan-Coil vezérlésére. | 8 | db |  |  | 0 | 0
73 |  | A-KOMM jelű kommunikációs elosztó | 1 | db |  |  | 0 | 0
74 |  | "A-GEV" jelű kapcsolószekrénybe épített DDC alállomások az elvi séma szerinti adatpontszámok kezelésére | 1 | db |  |  | 0 | 0
75 |  | "A-GEIII" jelű kapcsolószekrénybe épített DDC alállomások az elvi séma szerinti adatpontszámok kezelésére (biztonsági rendszereknél egymástól független aközpontokkal), valamint hálózati illesztéshez szükséges eszközök (LK4 M-BUS, H1-2 hőszivattyúk MODBus RTU, FH1-3 folyadékhűtők Modbus TCP/IP 2X) | 1 | db |  |  | 0 | 0
76 |  | "A-GLK2B" jelű kapcsolószekrénybe épített DDC alállomások az elvi séma szerinti adatpontszámok kezelésére (biztonsági rendszereknél egymástól független aközpontokkal), | 1 | klt |  |  | 0 | 0
77 |  | Adatgyűjtő kiselosztóba épített DDC alállomások az elvi séma szerinti adatpontszámok kezelésére (DDC-4, DDC-3, DDC-2, DDC-1, DDC-P2A, DDC-0) | 6 | klt |  |  | 0 | 0
78 |  | Adatgyűjtő kiselosztóba épített DDC alállomások az elvi séma szerinti adatpontszámok kezelésére DDC-P1, A-GEADC, A-GEBDC, DDC-P2B.1) | 4 | klt |  |  | 0 | 0
79 |  | DDC-P2B jelű falra szerelhető adatgyűjtő kiselosztóba épített DDC alállomások az elvi séma szerinti adatpontszámok kezelésére | 1 | db |  |  | 0 | 0
80 |  | A-FO jelű Álló kivitelű adatgyűjtő elosztóba épített DDC alállomások az elvi séma szerinti adatpontszámok kezelésére, főelosztók összefüggési rajz szerinti adatgyűjtésére, ModBUS-os fogyasztásmérők integrálására | 1 | db |  |  | 0 | 0
81 |  | "A-KOMM" jelű kommunikációs elosztóba épített hálózati eszközök a felügyeleti munkaállomás BMS-ra illesztéséhez. | 1 | db |  |  | 0 | 0
82 |  | Fan-Coil IRC zónaszabályzó, FC IRC | 74 | db |  |  | 0 | 0
83 |  | Fan-coilokhoz fali kezelő, Fali kezelő | 74 | db |  |  | 0 | 0
|  | DDC alállomások összesen |  |  |  |  | 0 | 0
84 |  | Egyéb szerelési anyagok | 1 | klt |  |  | 0 | 0
85 |  | Rendszer dokumentálás | 1 | klt |  |  | 0 | 0
|  | Biztonságtechnikai kábelnyomvonal összesen |  |  |  |  | 0 | 0
86 |  | Rittal TS IT 5516.120 (47Ux800x1200) hálózati/szerver rack üvegajtóval, oldallapokkal | 8 | db |  |  | 0 | 0
87 |  | Rittal TS IT 5516.120 (47Ux800x1200) hálózati/szerver rack üvegajtóval, sorolt telepítéshez | 42 | db |  |  | 0 | 0
88 |  | Rittal TS IT 5507.120 (42Ux800x800) hálózati/szerver rack üvegajtóval, oldallapokkal | 6 | db |  |  | 0 | 0
89 |  | Rittal TS IT 5530.120 (42Ux600x800) hálózati/szerver rack üvegajtóval, oldallapokkal | 2 | db |  |  | 0 | 0
90 |  | R&M 19" 1U FibereasyRack2 24xLC-Duplex optikai patch panel kötéstálcával, 24 LC duplex adapterrel, 48db OM3 pigtail-el | 8 | klt |  |  | 0 | 0
91 |  | R&M 19" 1U FibereasyRack2 16xLC-Duplex optikai patch panel kötéstálcával, 16db LC duplex adapterrel, 32db OM3 pigtail-el | 3 | klt |  |  | 0 | 0
92 |  | R&M 19" 1U FibereasyRack2 8xLC-Duplex optikai patch panel kötéstálcával, 8db LC duplex adapterrel, 16db OM3 pigtail-el | 2 | klt |  |  | 0 | 0
93 |  | R&M 19" 1U FibereasyRack2 4xLC-Duplex optikai patch panel kötéstálcával, 4db LC duplex adapterrel, 8db OM3 pigtail-el | 6 | klt |  |  | 0 | 0
94 |  | R&M 19" 1U FibereasyRack2 24xLC-Duplex optikai patch panel kötéstálcával, 4dbű LC duplex adapterrel, 8db OM3 pigtail-el (telepítés meglévő épület 214 Kapcsoló teremben) | 1 | klt |  |  | 0 | 0
95 |  | Optikai kötődoboz 2xLC duplex adapterrel, 4db OM3 pigtail-el | 6 | db |  |  | 0 | 0
96 |  | R&M Patch Panel 19" 1U. 24 Modules RJ45. Shielded Cat6A | 40 | db |  |  | 0 | 0
97 |  | 1U Gyűrűs kábelrendező | 60 | db |  |  | 0 | 0
98 |  | 6-os túlfeszültségvédett PDU | 14 | db |  |  | 0 | 0
99 |  | Egyéb szerelési anyagok | 1 | klt |  |  | 0 | 0
100 |  | Rendszer dokumentálás, mérés | 1 | klt |  |  | 0 | 0
|  | Strukturált hálózat összesen |  |  |  |  | 0 | 0
101 |  | Egyéb szerelési anyagok | 1 | klt |  |  | 0 | 0
102 |  | Rendszer dokumentálás | 1 | klt |  |  | 0 | 0
103 |  | Védőcső elhelyezése födémben és aljzatban, műanyag hajlékony csőből, elágazó dobozokkal, SYM műanyag védőcső, átmérő 25 mm (egységár előirányzata, mennyiség pontosítás szakági kiviteli terv alapján) | 1000 | m |  |  | 0 | 0
104 |  | Védőcső elhelyezése födémben és aljzatban, műanyag hajlékony csőből, elágazó dobozokkal, SYM műanyag védőcső, átmérő 32 mm (egységár előirányzata, mennyiség pontosítás szakági kiviteli terv alapján) | 1000 | m |  |  | 0 | 0
105 |  | Védőcső elhelyezése födémben és aljzatban, műanyag hajlékony csőből, elágazó dobozokkal, SYM műanyag védőcső, átmérő 50 mm (egységár előirányzata, mennyiség pontosítás szakági kiviteli terv alapján) | 1000 | m |  |  | 0 | 0
|  | EMC kábelnyomvonal összesen |  |  |  |  | 0 | 0
106 |  | Egyéb szerelési anyagok | 1 | klt |  |  | 0 | 0
107 |  | Rendszer dokumentálás | 1 | klt |  |  | 0 | 0
108 |  | Védőcső elhelyezése födémben és aljzatban, műanyag hajlékony csőből, elágazó dobozokkal, SYM műanyag védőcső, átmérő 25 mm (egységár előirányzata, mennyiség pontosítás szakági kiviteli terv alapján | 1000 | m |  |  | 0 | 0
109 |  | Védőcső elhelyezése födémben és aljzatban, műanyag hajlékony csőből, elágazó dobozokkal, SYM műanyag védőcső, átmérő 32 mm (egységár előirányzata, mennyiség pontosítás szakági kiviteli terv alapján) | 1000 | m |  |  | 0 | 0
110 |  | Védőcső elhelyezése födémben és aljzatban, műanyag hajlékony csőből, elágazó dobozokkal, SYM műanyag védőcső, átmérő 50 mm (egységár előirányzata, mennyiség pontosítás szakági kiviteli terv alapján) | 1000 | m |  |  | 0 | 0
|  | AV rendszer kábelnyomvonal összesen |  |  |  |  | 0 | 0
111 |  | Labor Strauss BC600-16 analóg intelligens tűzjelző központ 12 címző hurkos kiépítésben 2db 45Ah-ás akkumulátorral | 1 | db |  |  | 0 | 0
112 |  | Labor Strauss ABF600-1 távkezelő | 1 | db |  |  | 0 | 0
113 |  | Labor Strauss SIF601-3/ZLT soros illesztő | 1 | db |  |  | 0 | 0
114 |  | Labor Strauss NIF600-1 hálózati illesztő | 1 | klt |  |  | 0 | 0
115 |  | Labor Staruss grafikus felügyeleti rendszer: Számítógép (Corei7 processzor, 16GB háttértár, min 500 GB HDD, 24"-os LCD monitor, Windows 10 magyar operációs rendszer), Grafikus megjelenítő szoftver, Szoftver liszensz, Szünetmenets tápegység 30 perces | 1 | klt |  |  | 0 | 0
116 |  | System Sensor 22051E-07-IV optikai füstérzékelő | 477 | db |  |  | 0 | 0
117 |  | System Sensor 22051EI-07-IV optikai füstérzékelő beépített izolátorral | 3 | db |  |  | 0 | 0
118 |  | System Sensor 52051RE-07-IV hősebesség + fix hőérzékelő | 1 | db |  |  | 0 | 0
119 |  | System Sensor B501AP-IV Normál érzékelő aljzat | 481 | db |  |  | 0 | 0
120 |  | System Sensor 7100XE ultra nagy érzékenységű önálló aspirációs füstérzékelő egység (FAAST 7100XE) | 3 | db |  |  | 0 | 0
121 |  | System Sensor FL2011EI egy csatornás címezhető aspirációs füstérzékelő egység | 12 | db |  |  | 0 | 0
122 |  | System Sensor FL2022EI két csatornás címezhető aspirációs füstérzékelő egység | 6 | db |  |  | 0 | 0
123 |  | F-PP3-25-1 ABS D25 mm piros 3 m-es mintavevő cső | 105 | db |  |  | 0 | 0
124 |  | F-TP-25-1 ABS D25 mm T-elem | 1 | db |  |  | 0 | 0
125 |  | F-90D-25-1 ABS D25 mm 90°-os könyök | 67 | db |  |  | 0 | 0
126 |  | F-CF-25 Kapilláris mintavevő pont készlet | 67 | db |  |  | 0 | 0
127 |  | F-EC-25-1 ABS D25 mm zárósapka | 29 | db |  |  | 0 | 0
128 |  | F-SU-25-1 ABS D25 mm bontható összekötő elem | 27 | db |  |  | 0 | 0
129 |  | F-CT-25 Páracsapda | 27 | db |  |  | 0 | 0
130 |  | KAC MCP5A-R01-I Címezhető MCP5A-R01-I kézi jelzésadó fali szerelődobozzal, jelölőtáblával | 38 | db |  |  | 0 | 0
131 |  | System Sensor M210E 1 bemenetű monitor modul fali szerlődobozzal | 2 | db |  |  | 0 | 0
132 |  | System Sensor M220E 2 bemenetű monitor modul fali szerlődobozzal | 33 | db |  |  | 0 | 0
133 |  | System Sensor M221E 2 bemenetű monitor + 1 kimenetű vezérlő modul (címzett relé) fali szerlődobozzal | 1 | db |  |  | 0 | 0
134 |  | System Sensor CR-6 kártya méretű vezérlő modul 6 db relével fali szerlődobozzal | 2 | db |  |  | 0 | 0
135 |  | Notifier MMX-10M kártya méretű monitor modul 10 bemenettel fali szerlődobozzal | 8 | db |  |  | 0 | 0
136 |  | Notifier CMX-10RM kártya méretű vezérlő modul 10 db relével fali szerlődobozzal | 8 | db |  |  | 0 | 0
137 |  | Notifier MCX-55M kártya méretű modul 5 monitor modullal és 5 relékimenettel fali szerlődobozzal | 9 | db |  |  | 0 | 0
138 |  | Notifier SC-6 kártya méretű vezérlő modul 6 db felügyelt kimenettel fali szerlődobozzal | 3 | db |  |  | 0 | 0
139 |  | KAC CWSO-RR-S1 hagyományos piros hangjelző, lapos aljzat | 103 | db |  |  | 0 | 0
140 |  | TÁPEN54 24/3 24 V/3 A-s hálózati táp és akkutöltő dobozolva, 2db 7Ah-ás akkumulátorral | 14 | db |  |  | 0 | 0
141 |  | TÁPEN54 24/3ND 24 V/3 A-s hálózati táp és akkutöltő dobozolva, 2db 18Ah-ás akkumulátorral | 5 | db |  |  | 0 | 0
142 |  | EM-10 Tűzgátló ajtó tartómágnes, kézi kioldóval, 1000 N tartóerő, szerelő konzollal | 6 | db |  |  | 0 | 0
143 |  | Meglévő épület tüzjelző rendszerének kiegészítése: 1db összesített tűzjelzés és 1db összesített hibajelzés átadása az 1.emeleti összekötő folyosóban, az új tűzjelző rendszer elemeként telepítendő monitor modul bemeneteire. | 1 | klt |  |  | 0 | 0
144 |  | Egyéb szerelési anyagok | 1 | klt |  |  | 0 | 0
145 |  | Rendszer dokumentálás, üzembe helyezés, oktatás, használatbavétel | 1 | klt |  |  | 0 | 0
|  | Tűzjelző rendszer összesen |  |  |  |  | 0 | 0
146 |  | Szenzortechnika SENS-EX C/MA Falra szerelhető, intelligens, címezhető gázérzékelő központ,1 zóna,2 jelzési szint,4 db relé,LCD kijelző,230V AC,IP20 | 1 | klt |  |  | 0 | 0
147 |  | Szenzortechnika SENS-EX C/MA-M-A64 Bővítő szoftver modul (a központ összesen 64 címzett eszközt kezel) | 1 | db |  |  | 0 | 0
148 |  | Szenzortechnika SENS-EX C/MA-M-Z4 Bővítő szoftver modul (a központ összesen 4 zónát kezel) | 1 | db |  |  | 0 | 0
149 |  | Akkumlátor 12V/7.2Ah | 2 | db |  |  | 0 | 0
150 |  | Szenzortechnika SENS-EX TG/A-E-CO/NO2-A-G Garázs kivitel címezhető, elektrokémiai, SENS-EX központhoz, CO/NO2 érzékelése, IP20, 0-400ppm/0-10ppm, -10...+40°C | 34 | db |  |  | 0 | 0
151 |  | Szenzortechnika SENS-EX CMA-M-UNI Bővítő modul intelligens címezhető hurokeszközök illesztésére | 34 | db |  |  | 0 | 0
152 |  | Szenzortechnika SENS-EX KK Beltéri két oldalon feliratozott LED-es hang és fényjelző egység, 12-24VDC (egység méret: 330x150x70mm) "CO veszély Helyiséget elhagyni" felirattal | 11 | klt |  |  | 0 | 0
153 |  | Szenzortechnika SENS-EX EK Beltéri egy oldalon feliratozott LED-es hang és fényjelző egység, 12-24VDC (egység méret: 330x150x70mm) "Belépni tilos" felirattal | 7 | db |  |  | 0 | 0
154 |  | Szenzortechnika SENS-EX EK Kültéri egy oldalon feliratozott LED-es fényjelző egység, 12-24VDC, IP54 (egység méret: 330x150x70mm) "Behajtani tilos" felirattal | 1 | db |  |  | 0 | 0
155 |  | Egyéb szerelési anyagok | 1 | klt |  |  | 0 | 0
156 |  | Gyártmány és műhelytervek készítése | 1 | klt |  |  | 0 | 0
157 |  | Rendszer dokumentálás, üzembe helyezés, oktatás, átadás | 1 | klt |  |  | 0 | 0
|  | Gázveszélyt jelző rendszer összesen |  |  |  |  | 0 | 0
158 |  | EDR rendszer telepítés (szükség szerint) | 1 | klt |  |  | 0 | 0
159 |  | Rendszer dokumentálás, üzembe helyezés, oktatás, használatbavétel | 1 | klt |  |  | 0 | 0
|  | EDR rendszer összesen |  |  |  |  | 0 | 0
161 |  | 0-10V-os szabályozószelep mozgatómotor (24VAC) a gépész terveken szereplő kvs értékű szelepekhez | 14 | db |  |  | 0 | 0
162 |  | Túlfűtési termosztát | 1 | db |  |  | 0 | 0
163 |  | Nyomás távadó lépcsőházi túlnyomás érzékelésére (0...100Pa, 0-10VDC) | 1 | db |  |  | 0 | 0
164 |  | Vízoldali nyomáskapcsoló | 5 | db |  |  | 0 | 0
165 |  | Frekvenciaváltó; (grafikus kijelzővel), {3~380-440V}, P=7,5kW, IP55, beépített ki- és bemeneti szűrő | 1 | db |  |  | 0 | 0
166 |  | Fagyvédő termosztát | 6 | db |  |  | 0 | 0
167 |  | Törölapos nyomógomb tűzvédelmi szellőzés helyi indítására, PO-61 | 8 | db |  |  | 0 | 0
168 |  | Légáramlás kapcsoló | 1 | db |  |  | 0 | 0
169 |  | Légoldali nyomáskapcsoló | 42 | db |  |  | 0 | 0
170 |  | Légminőség érzékelő | 6 | db |  |  | 0 | 0
171 |  | Légoldali nyomástávadó | 12 | db |  |  | 0 | 0
172 |  | Határoló hygrosztát | 1 | db |  |  | 0 | 0
173 |  | Úszókapcsoló | 11 | db |  |  | 0 | 0
174 |  | Kombinált hőmérséklet és páratartalom érzékelő | 2 | db |  |  | 0 | 0
175 |  | Merülő hőmérséklet érzékelő | 13 | db |  |  | 0 | 0
176 |  | Külső hőmérséklet érzékelő | 1 | db |  |  | 0 | 0
177 |  | Légcsatornába szerelhető hőmérséklet mérő | 23 | db |  |  | 0 | 0
178 |  | 230VAC nyit-zár zsalu rugós | 12 | db |  |  | 0 | 0
179 |  | Kombinált helyiség hőmérséklet és páratartalom érzékelő | 1 | db |  |  | 0 | 0
180 |  | Készülékazonosító felírati tábla 50x100mm műanyag, gravírozott tervjelekkel, felszereléssel | 250 | db |  |  | 0 | 0
181 |  | ÉV mérés jegyzőkönyvezéssel | 1 | klt |  |  | 0 | 0
182 |  | Kapcsolószekrény erősáramú beüzemelése, villamos üzempróbák, jegyzőkönyvezéssel, | 1 | klt |  |  | 0 | 0
183 |  | Gépházon belüli EPH hálózat kiépítése, berendezések EPH hálózatba való bekötése, bekötö vezetékek. | 1 | db |  |  | 0 | 0
184 |  | Terepi tiltókapcsoló | 24 | klt |  |  | 0 | 0
185 |  | Terepi automatika elemek, tiltókapcsolók bekötése | 1 | klt |  |  | 0 | 0
186 |  | Épületfelügyeleti központ. PC 8 GB DDR3 SDRAM, 500GB 3.5 SATA 6Gb/s 16MB DataBurst Cache™500GB 3.5 SATA 6Gb/s with 16MB DataBurst Cache™, 1GB videókártya, 3,4 GHz processzor, 1db 22" LED monitor, billentyűzet, mouse, színes nyomtató, Operációs rendszer, Épületfelügyeleti software | 1 | klt |  |  | 0 | 0
187 |  | Automatika gyártási tervek elkészítése | 1 | klt |  |  | 0 | 0
188 |  | Központ felhasználói program elkészítése | 1 | klt |  |  | 0 | 0
189 |  | Grafikai sémák elkészítése, dinamizálása | 1 | klt |  |  | 0 | 0
190 |  | Projektmenedzsment | 1 | klt |  |  | 0 | 0
191 |  | DDC alállomások üzembehelyezése, beszabályozás, üzempróbák | 1 | klt |  |  | 0 | 0
192 |  | Kezelőszemélyzet oktatása | 1 | klt |  |  | 0 | 0
193 |  | M-Bus, ModBUS RTU, TCP/IP kommunikációval rendelkező berendezések épületfelügyeleti illesztése a szükséges kommunkiációs software elemekkel | 1 | klt |  |  | 0 | 0
194 |  | Az üzembehelyezést követő fűtési/hűtési időszak kezdetén szükséges után-szabályozások( finom, beszabályozás) elvégzése | 1 | klt |  |  | 0 | 0
195. |  | átadási dokumentáció elkészítése | 1 | klt |  |  | 0 | 0
|  | Automatikai berendezések összesen |  |  |  |  | 0 | 0
196. |  | Organizációs költség | 1 | klt |  |  | 0 | 0
197. |  | Érintésvédelmi mérési jegyzőkönyv | 1 | klt |  |  | 0 | 0
198. |  | Megvalósulási tervcsomag | 1 | klt |  |  | 0 | 0
199. |  | Műszaki átadás-átvételi jegyzőkönyv | 1 | klt |  |  | 0 | 0
|  | Egyéb összesen |  |  |  |  | 0 | 0
|  | Munkanem összesen: |  |  |  |  | 0 | 0

## TR-Transzformátor
Ssz. | Tételszám | Tétel szövege | Menny. | Egység | Anyag egységár | Díj egységre | Anyag összesen | Díj összesen
1 |  | Siemens 8DJH LLLLL vagy RM6 BDDDB 11kV-os 630A-es kapcsolóberendezés 5 megszakítós mezővel . segédüzem 230V, betáp mezőkben motoros hajtással, földzárlat védelemmel | 1 | klt |  |  | 0 | 0
2 |  | Átkapcsoló automatika programozva lepróbálva, vezetékelve | 1 | klt |  |  | 0 | 0
3 |  | UPS Socomec Itys 1000W 20perc átkapcsoló automatikához, tartószerkezettel | 1 | klt |  |  | 0 | 0
4 |  | NA2XSF2Y1*240mm2 6/10kV | 90 | fm |  |  | 0 | 0
5 |  | NA2XSF2Y1*95mm2 6/10kV | 300 | fm |  |  | 0 | 0
6 |  | köf kábel bújtatása | 10 | fm |  |  | 0 | 0
7 |  | köf kábel védőcsőbe töréntő behúzása | 150 | fm |  |  | 0 | 0
8 |  | Lic-Langmatz vagy keményfa kábelkaloda köf kábel rögzítésre | 6 | db |  |  | 0 | 0
9 |  | Rics vagy CTS fej | 7 | klt |  |  | 0 | 0
10 |  | CHE vagy POLT 12D/1XI végelzáró sarukkal | 10 | klt |  |  | 0 | 0
11 |  | LEGRAND vagy ABB, BEZ,SIEMENS,SCHNEIDER 1600/11 Száraz transzformátor "ECO DESIGN" rezgéscsillapítóval | 3 | klt |  |  | 0 | 0
12 |  | Transzformátor védelem kiépítése próbája transzformátor és köf elosztó közt | 3 | klt |  |  | 0 | 0
13 |  | Fa korlát festve, felirattal transzformátor megközelítésének megakadályozására | 3 | klt |  |  | 0 | 0
14 |  | Acél tartószerkezet síkoló ,kiegyenlítő keret köf berendezés alá | 100 | kg |  |  | 0 | 0
15 |  | Köf kapcsoló berendezés mozgatása épületen belűl | 5 | cella |  |  | 0 | 0
16 |  | 10kV-os túlfesz levezető, Ensto, Raychem | 9 | db |  |  | 0 | 0
17 |  | Segédüzemi elosztó telepítése (Hensel vagy hasonló) | 4 | klt |  |  | 0 | 0
18 |  | BSZV 1*95mm2 túlfesz és trafó kapocs közt | 12 | klt |  |  | 0 | 0
19 |  | Földelés létesítéshez 1m magasságban 40*5mm-es laposvas,festve | 210 | fm |  |  | 0 | 0
20 |  | Fém szerkezetek földelésbe történő bekötése Trafó, köf ber 95mm2 | 5 | klt |  |  | 0 | 0
21 |  | Fém szerkezetek földelésbe történő bekötése ajtók, tartók 16mm2 | 10 | klt |  |  | 0 | 0
22 |  | Világítás kiépítése helyiségenként 2db ledes lámpatesttel, falon kívül védőcsőben,dugalj,kapcsoló | 4 | klt |  |  | 0 | 0
23 |  | kábetek részére acél tartószerkezet készítése | 120 | kg |  |  | 0 | 0
24 |  | Kábelátvezetések tűzgátló anyaggal történő lezárása | 2 | m2 |  |  | 0 | 0
25 |  | Apróanyagok,saruk,stb | 1 | klt |  |  | 0 | 0
26 |  | Feliratok táblák állomásban | 1 | klt |  |  | 0 | 0
27 |  | Tűzoltó készülék 35kV-ra | 4 | klt |  |  | 0 | 0
28 |  | Feszkémlelő kezelőrúddal | 1 | klt |  |  | 0 | 0
29 |  | Rövidzár | 1 | klt |  |  | 0 | 0
30 |  | Mentődoboz,kesztyű,lámpa | 1 | klt |  |  | 0 | 0
31 |  | Kábelszigetelés mérés | 5 | klt |  |  | 0 | 0
32 |  | ÉV mérés | 1 | klt |  |  | 0 | 0
33 |  | ELMŰ bekapcsolás és mérőszerelés felügyelete | 2 | munkanap |  |  | 0 | 0
34 |  | Elmű bekapcsoláshoz szükséges szerződéskötések papírmunkák | 1 | klt |  |  | 0 | 0
35 |  | Üzemeltető személyzet kioktatása, üzemeltetési dokumentáció | 1 | alk |  |  | 0 | 0
36 |  | Behajtási engedélyek | 2 | klt |  |  | 0 | 0
37 |  | Közterület foglalás | 1 | klt |  |  | 0 | 0
38 |  | Daruzás | 1 | klt |  |  | 0 | 0
39 |  | KÖF kapcsolások, első üzembe helyezés | 5 | klt |  |  | 0 | 0
|  | Munkanem összesen: |  |  |  |  | 0 | 0

## F-Felvonó
Ssz. | Tételszám | Tétel szövege | Menny. | Egység | Anyag egységár | Díj egységre | Anyag összesen | Díj összesen
1. |  | 2426-17-K tervszámú, L1 jelű, 1000 kg teherbírású személyfelvonó gyártása, szerelése, beszabályozása, ÉV mérésének, üzembehelyezési vizsgálatának elvégzése | 1 | db |  |  | 0 | 0
2. |  | 2427-17-K tervszámú, L2 jelű, 1000 kg teherbírású személyfelvonó gyártása, szerelése, beszabályozása, ÉV mérésének, üzembehelyezési vizsgálatának elvégzése | 1 | db |  |  | 0 | 0
3. |  | 2428-17-K tervszámú, L3 jelű, 2675 kg teherbírású személy-teher felvonó gyártása, szerelése, beszabályozása, ÉV mérésének, üzembehelyezési vizsgálatának elvégzése | 1 | db |  |  | 0 | 0
4. |  | 2446-17-K tervszámú, L4 jelű konyhai 750 kg teherbírású, lassú sebességű személykíséretű teherfelvonó gyártása, szerelése, beszabályozása, ÉV mérésének, üzembehelyezési vizsgálatának elvégzése | 1 | db |  |  | 0 | 0
|  | Munkanem összesen: |  |  |  |  | 0 | 0

## KT-Konyhatechnológia
Ssz. | Tételszám | Tétel szövege | Menny. | Egység | Anyag egységár | Díj egységre | Anyag összesen | Díj összesen
1. | A1.1 | INDUKCIÓS FŐZŐFELÜLETŰ TŰZHELY Felső készülékelem. AISI 304 anyagminőségű Scotch Brite felületű rozsdamentes acél burkolat és belső elemek. Lézerrel megmunkált oldalsó élei, higiénikus, résmentes csatlakozást biztosítanak a mellé sorolt készülékekhez. 1.5 mm vastag fedlap, 6 mm vastag indukciós fűtésű főzőfelület, mely könnyen tisztítható, és melyen az edények könnyen mozgathatóak. Légmentesen lezárt üveglap alatt, 4 főzőfelülettel. A 230 mm átmérőjű főzőzónák teljesítménye 3.5 kW. Edényérzékelő és visszajelző rendszerrel, beépített ventilációs hűtéssel. 9 fokozatú teljesítményszint állítás. Működést és edény jelenlétet visszajelző lámpával. Vezérlőgombok vízbeszivárgás ellen védettek. IPX4 szintű vízvédelem. Mérete: 800×730×250 mm | 1 |  |  |  | 0 | 0
2. | A1.1.01 | VÍZCSAPOSZLOP Készülékre szerelhető, magasított vízvételi eszköz. Függőleges tengelye körül 360°-ban elforgatható, szerkezet, külön mozgatható kifolyószárral. Egy vízcsappal. Mérete: 45×500×753 mm | 1 |  |  |  | 0 | 0
3. | A1.1.02 | VÍZOSZLOP RÖGZÍTŐ A vízoszlop stabil rögzítését biztosítja. Mérete: 15×15×700 mm | 1 |  |  |  | 0 | 0
4. | A1.2 | SÜTŐLAP, ELEKTROMOS ÜZEMŰ Felső készülékelem. AISI 304 anyagminőségű Scotch Brite felületű rozsdamentes acél burkolat és belső elemek. Lézerrel megmunkált oldalsó élei, higiénikus, résmentes csatlakozást biztosítanak a mellé sorolt készülékekhez. 1.5 mm vastag fedlap. Lágyacél sütőfelülettel, amely 1/1 része sima. Mellső élen nagyméretű zsírlefolyó nyílással, alatta 1.5 literes kihúzható gyűjtőedénnyel. Opcionálisan rendelhető nagyobb méretű zsírgyűjtő edény, amely az alatta elhelyezett készüléktartó állványba szerelhető. Hőfokszabályozása 110°C…300°C között lehetséges. Magasított fröccsenésvédő oldalt és hátul, amelyek mosogatógépben tisztíthatók. Vezérlőgombok vízbeszivárgás ellen védettek. IPX4 vízvédelem. Mérete: 800×730×250 mm | 1 |  |  |  | 0 | 0
5. | A1.3 | OLAJSÜTŐ, ELEKTROMOS ÜZEMŰ Szabadon álló kivitel. AISI 304 anyagminőségű Scotch Brite felületű rozsdamentes acél burkolat és belső elemek. Lézerrel megmunkált oldalsó élei, higiénikus, résmentes csatlakozást biztosítanak a mellé sorolt készülékekhez. 1.5 mm vastag fedlap. 2×14 literes, mélyhúzott, legömbölyített sarkú, hidegzónás medencével, melyet kibillenthető fűtőbetét, direkt módon melegít. Beállítható sütési hőmérséklet: 105…185°C, oldalankét szabályozható. Túlmelegedés ellen, beépített hőfokkorlátozóval. Alsó szekrényben elhelyezett medenceürítő csappal, olajgyűjtő tartállyal. Medencefedővel, 2 db sütőkosárral. Működést visszajelző lámpával. Vezérlőgombok vízbeszivárgás ellen védettek. IPX4 szintű vízvédelem. Rozsdamentes állítható lábakkal, 50 mm szintezhető. Mérete: 800×730×850 mm | 1 |  |  |  | 0 | 0
6. | A1.4 | OLAJSÜTŐ, ELEKTROMOS ÜZEMŰ Szabadon álló kivitel. AISI 304 anyagminőségű Scotch Brite felületű rozsdamentes acél burkolat és belső elemek. Lézerrel megmunkált oldalsó élei, higiénikus, résmentes csatlakozást biztosítanak a mellé sorolt készülékekhez. 1.5 mm vastag fedlap. 14 literes, mélyhúzott, legömbölyített sarkú, hidegzónás medencével, melyet kibillenthető fűtőbetét, direkt módon melegít. Beállítható sütési hőmérséklet: 105…185°C között szabályozható. Túlmelegedés ellen, beépített hőfokkorlátozóval. Alsó szekrényben elhelyezett medenceürítő csappal, olajgyűjtő tartállyal. Medencefedővel, 1 db sütőkosárral. Működést visszajelző lámpával. Vezérlőgombok vízbeszivárgás ellen védettek. IPX4 szintű vízvédelem. Rozsdamentes állítható lábakkal, 50 mm szintezhető. Mérete: 400×730×850 mm | 1 |  |  |  | 0 | 0
7. | A1.5 | MUNKAFELÜLET Felső készülékelem. AISI 304 anyagminőségű Scotch Brite felületű rozsdamentes acél burkolat és belső elemek. Lézerrel megmunkált oldalsó élei, higiénikus, résmentes csatlakozást biztosítanak a mellé sorolt készülékekhez. 1.5 mm vastag, merevített fedlap Mérete: 400×730×250 mm | 1 |  |  |  | 0 | 0
8. | A1.6 | MUNKAFELÜLET Felső készülékelem. AISI 304 anyagminőségű Scotch Brite felületű rozsdamentes acél burkolat és belső elemek. Lézerrel megmunkált oldalsó élei, higiénikus, résmentes csatlakozást biztosítanak a mellé sorolt készülékekhez. 1.5 mm vastag, merevített fedlap Mérete: 400×730×250 mm | 1 |  |  |  | 0 | 0
9. | A1.7 | HŰTÖTT KÉSZÜLÉKÁLLVÁNY Alsó készülékelem. AISI 304 anyagminőségű Scotch Brite felületű rozsdamentes acél burkolat és belső elemek. Kapacitása: 152 liter, 2 db széles fiókkal. Beállítható hőmérséklet: -2…+10°C. Elektronikus mikroprocesszoros vezérlés, digitális kijelzővel, besüllyesztett elpárologtató, egy darabban kihúzható hűtőegység a könnyű szervizelhetőség érdekében. Ventilációs hűtőrendszer. C-CFC-és HCFC mentes. Hűtőközeg: R404a. Környezeti hőmérséklete max: +43°C. Forró gázzal történő automata leolvasztás, a leolvasztott víz forró gázzal történő elpárologtatása. Rozsdamentes állítható lábakkal, 50 mm szintezhető. Mérete: 1198×700×627 mm | 1 |  |  |  | 0 | 0
10. | A1.8 | KÉSZÜLÉK TARTÓ ÁLLVÁNY AISI 304 anyagminőségű szálcsiszolt rozsdamentes acélból. Nyitott szekrény mérete: 720×530×380 mm. Állítható magasságú lábak rozsdamentes acélból. Mérete: 800×550×600 mm | 1 |  |  |  | 0 | 0
11. | A1.9 | KÉSZÜLÉK TARTÓ ÁLLVÁNY AISI 304 anyagminőségű szálcsiszolt rozsdamentes acélból. Nyitott szekrény mérete: 320×530×380 mm. Állítható magasságú lábak rozsdamentes acélból. Mérete: 400×550×600 mm | 1 |  |  |  | 0 | 0
12. | A1.10 | INFRAVÖRÖS FŐZŐFELÜLETŰ TŰZHELY Felső készülékelem. AISI 304 anyagminőségű Scotch Brite felületű rozsdamentes acél burkolat és belső elemek. Lézerrel megmunkált oldalsó élei, higiénikus, résmentes csatlakozást biztosítanak a mellé sorolt készülékekhez. 2 mm vastag fedlap, 6 mm vastag infravörös fűtésű főzőfelület, mely könnyen tisztítható, és melyen az edények könnyen mozgathatóak. Légmentesen lezárt üveglap alatt, 4 főzőfelülettel. A 180-300 mm átmérőjű főzőzónák teljesítménye 3,4 kW. Túlfűtés elleni védelem. 9 fokozatú teljesítményszint állítás. Működést és edény jelenlétet visszajelző lámpával. Vezérlőgombok vízbeszivárgás ellen védettek. IPX5 szintű vízvédelem. Mérete: 400×930×250 mm | 1 |  |  |  | 0 | 0
13. | A1.11 | MUNKAFELÜLET AISI 304 anyagminőségű szálcsiszolt rozsdamentes acél burkolat és belső elemek. Lézerrel megmunkált oldalsó élei, higiénikus, résmentes csatlakozást biztosítanak a mellé sorolt készülékekhez. Fedlap vastagság 2 mm. Mérete: 400×930×250 mm | 1 |  |  |  | 0 | 0
14. | A1.12 | KÉSZÜLÉKTARTÓ ÁLLVÁNY Alsó készülékelem. 800 mm széles nyitott alap rekesz edények, tálalóeszközök, lapos lábasok stb. tárolására. Önhordó acél vázszerkezete AISI 304 anyagminőségű. Tárolótér mérete: 720×760×370 mm. Rendelhető tartozékok: ajtó, fiókegység, GN sínrendszer, fűtőegység. Állítható magasságú lábakkal. Mérete: 800×785×600 mm | 1 |  |  |  | 0 | 0
15. | A1.13 | NYOMÁS ALATTI PIRÍTÓ SERPENYŐ Kívül-belül AISI 304 minőségű rozsdamentes acél. Multifunkcionális főzőberendezés sütésre, pörkölésre, pirításra, párolásra, forralásra, nyomás alatti főzésre, gőzölésre. Serpenyő kapacitása 110 liter, mérete 684×550×310 mm, amelybe GN méretű edények is behelyezhetők. Az ételkészítési hőmérséklet 50…250°C között szabályozható, a két alsó főzőzónán külön-külön is. A főzés üzemi nyomása 0,45 bar. Homlokfelületre szerelt, érintőkijelzős kezelőpanel, süllyesztett mélyhúzott házban. A kijelzőn egyszerre látható az ételkészítési üzemmód, a tényleges és a beállított hőmérsékletet, valamint a beállított és a hátralévő főzési idő. Valós idejű óra. "Soft" vezérlés lassú felmelegítéssel a kényes ételekhez, 9 teljesítményszinttel. Késleltetett bekapcsolás az éjszakai főzéshez. Többlépcsős receptek tárolási lehetősége, előre programozott szakácskönyv. Maghőmérő (CTS): multi-szenzoros maghőmérő, 6 érzékelő ponttal, 0,5°C pontosság biztosítja a hatékony hőmérsékletszabályozást. Fokozott hőszigetelés a serpenyő körül és a fedélben. A mélyhúzott serpenyő oldalfala AISI 304 rozsdamentes acél, alja 18 mm vastag coumpound kialakítású: 15 mm-es lágyacél és 3 mm-es AISI 316L rozsdamentes acél. Thermoblock fűtési rendszer - elektromos fűtőelemek közvetlenül a serpenyő aljára, integráltan szereltek - az optimális hőmérséklet-eloszlás és a magas hőmérsékleti stabilitás érdekében. Biztonsági termosztát véd túlmelegedéstől és a túlnyomástól, valamint biztonsági mechanika akadályozza meg a fedél nyitását, amikor az üstben túlnyomás van. Gőzkondenzáló funkció, amely automatikusan megszünteti a gőznyomást a főzés végén. Ellensúlyozott üstfedele minden pozícióban megállítható. Hosszúkaros hideg-meleg vizes feltöltő csappal, 2”-os könnyen tisztítható leeresztő szeleppel. USB csatlakozásán egyszerűen frissíthető a szoftver, feltölthetők a receptek, vagy letölthetők a HACCP adatok. A készülék sorolása speciális, higiénikus csatlakozó profilokkal lehetséges. IPX6 vízvédelemmel. Mérete: 1000×900×800 mm | 1 |  |  |  | 0 | 0
16. | A1.14 | KOMBINÁLT SÜTŐ-GŐZPÁROLÓ 10×GN1/1 méretű, hosszanti elrendezésű sütőtér, 65 mm síntávolságú tálcatartó állvánnyal. Indirekt párásítás gőzgenerátorral. Elektromos üzemű készülék. AISI 304 anyagminőségű szálcsiszolt rozsdamentes acél burkolat és belső elemek. Professzionális, nagyfelbontású érintőképernyős (touchline) kijelző-vezérlő panel, magyar nyelvű menürendszer, fényképekkel feltölthető receptkönyv. Automatikus, programozott és manuális működési üzemmódok. Automatikus üzemmód: az ételcsalád és ételtípus kiválasztása után, a sütő automatikusan beállítja a megfelelő elkészítési klímát, hőmérsékletet és az időt. Elmenthető 60 személyre szabott program, minden ételcsaládhoz. 3 speciális automatikus mód választható: Alacsony Hőmérsékletű Főzés (LTC): minimalizálja az egyben készült húsok súlyveszteségét; Felmelegítés: hatékony páratartalom menedzsment a gyors felmelegítésért; Páraelvonás: az air-o-clima funkcióval. Manuális mód: a főzés stílusa manuálisan választható ki. Főzési módok: Forró légkeverés max. 300°C (alacsony páratartalmú sütéshez); Alacsony hőmérsékletű gőz max. 100°C (vákuumfőzéshez, sous-vide-hoz); Gőz 100°C (zöldséghez, halakhoz); Túlhevített gőz max. 130°C; Kombinált mód max. 250°C (forrólevegő és gőz kombinációja). Programozott mód: maximum 1000 recept tárolható a sütő memóriájában, amelyek 16 elkészítési fázisra bonthatók. MultiTimer funkció 14 különböző sütési ciklussal, elmenthető 70 program. Air-O-Clean: beépített öntisztító rendszer 4 automata, energia-, víz-, és öblítőszertakarékos környezetbarát programmal. Kihúzható öblítő zuhannyal. Air-O-Clima: lambda-szonda vezérlésű automata páratartalom beállítása főzőprogramnál. Air-O-Flow: frisslevegő bevezetése a sütőtérbe, amelyet bifunkcionális ventilátor áramoltat az étel felé. 6 szenzoros maghőmérő. Változtatható fordulatszám radiál ventilátorral: 1/1 és 1/2 fordulatszám (általános ételekhez, ill. süteményekhez), impulzusos üzem (melegen tartáshoz). Regeneráló és melegen tartó program. Vezérelt vízkőmentesítő funkció. USB-kapcsolat a HACCP kiolvasáshoz, receptek szinkronizálásához, feltöltéséhez. Ételbiztonsági rendszer a HACCP előírásoknak megfelelően figyeli és memóriában rögzíti az ételkészítési folyamatot. Automatikus kamratér előfűtés és gyors lehűtés. A sütőtér legömbölyített sarkú, halogén belső világítással, dupla üvegezésű ajtóval. Ajtó-cseppgyűjtő tálca automatikus kondenzációs víz ürítéssel; határolt ajtópozíciók: 60°/110°/180°. IPX5 szintű vízvédelem. Állítható magasságú lábak rozsdamentes acélból. Mérete: 898×915×1058 mm | 1 |  |  |  | 0 | 0
17. | A1.15 | KOMBINÁLT SÜTŐ-GŐZPÁROLÓ 6×GN1/1 méretű, hosszanti elrendezésű sütőtér, 65 mm síntávolságú tálcatartó állvánnyal. Indirekt párásítás gőzgenerátorral. Elektromos üzemű készülék. AISI 304 anyagminőségű szálcsiszolt rozsdamentes acél burkolat és belső elemek. Professzionális, nagyfelbontású érintőképernyős (touchline) kijelző-vezérlő panel, magyar nyelvű menürendszer, fényképekkel feltölthető receptkönyv. Automatikus, programozott és manuális működési üzemmódok. Automatikus üzemmód: az ételcsalád és ételtípus kiválasztása után, a sütő automatikusan beállítja a megfelelő elkészítési klímát, hőmérsékletet és az időt. Elmenthető 60 személyre szabott program, minden ételcsaládhoz. 3 speciális automatikus mód választható: Alacsony Hőmérsékletű Főzés (LTC): minimalizálja az egyben készült húsok súlyveszteségét; Felmelegítés: hatékony páratartalom menedzsment a gyors felmelegítésért; Páraelvonás: az air-o-clima funkcióval. Manuális mód: a főzés stílusa manuálisan választható ki. Főzési módok: Forró légkeverés max. 300°C (alacsony páratartalmú sütéshez); Alacsony hőmérsékletű gőz max. 100°C (vákuumfőzéshez, sous-vide-hoz); Gőz 100°C (zöldséghez, halakhoz); Túlhevített gőz max. 130°C; Kombinált mód max. 250°C (forrólevegő és gőz kombinációja). Programozott mód: maximum 1000 recept tárolható a sütő memóriájában, amelyek 16 elkészítési fázisra bonthatók. MultiTimer funkció 14 különböző sütési ciklussal, elmenthető 70 program. Air-O-Clean: beépített öntisztító rendszer 4 automata, energia-, víz-, és öblítőszertakarékos környezetbarát programmal. Kihúzható öblítő zuhannyal. Air-O-Clima: lambda-szonda vezérlésű automata páratartalom beállítása főzőprogramnál. Air-O-Flow: frisslevegő bevezetése a sütőtérbe, amelyet bifunkcionális ventilátor áramoltat az étel felé. 6 szenzoros maghőmérő. Változtatható fordulatszám radiál ventilátorral: 1/1 és 1/2 fordulatszám (általános ételekhez, ill. süteményekhez), impulzusos üzem (melegen tartáshoz). Regeneráló és melegen tartó program. Vezérelt vízkőmentesítő funkció. USB-kapcsolat a HACCP kiolvasáshoz, receptek szinkronizálásához, feltöltéséhez. Ételbiztonsági rendszer a HACCP előírásoknak megfelelően figyeli és memóriában rögzíti az ételkészítési folyamatot. Automatikus kamratér előfűtés és gyors lehűtés. A sütőtér legömbölyített sarkú, halogén belső világítással, dupla üvegezésű ajtóval. Ajtó-cseppgyűjtő tálca automatikus kondenzációs víz ürítéssel; határolt ajtópozíciók: 60°/110°/180°. IPX5 szintű vízvédelem. Állítható magasságú lábak rozsdamentes acélból. Mérete: 898×915×808 mm | 1 |  |  |  | 0 | 0
17. | A1.16 | MIKROHULLÁMÚ SÜTŐ 22 literes 1 szintes professzionális mikrohullámú készülék, 1 db 1000 W-os magnetronnal, digitális vezérléssel és kijelzővel, 3 teljesítményszinttel, 20 programhellyel, 330x330x200 mm-es belmérettel, belső világítással, oldalra nyíló rozsdamentes acél keretes ajtóval, kerámia alaplappal, kívül-belül rozsdamentes acél burkolattal, nem rakásolható. Mérete: 510×360×306 mm | 1 |  |  |  | 0 | 0
18. | A1.17 | ASZTALI MÉRLEG Polírozott, élelmiszerálló, rozsdamentes 230×190 mm mérőfelülettel. Vizálló kivitel. Méréshatár/pontosság: 4 kg/2 g; 10 kg/5 g. Döntötten elhelyezett 5 digites LCD kijelző, fóliatasztatúra. Funkciók: Be/Ki, Nulla, Tára, Átlag. Automatikus kikapcsolás. Nulla, Nettó, Nyugalom, Elemcsere kijelzés. AC adapter (9V/300mA) 230V. Hátsó kijelző. Mérete: 260×287×137 mm | 1 |  |  |  | 0 | 0
19. | A1.18 | KÉS STERILIZÁLÓ AISI 304 anyagminőségű szálcsiszolt anyagból. Falra szerelhető, UV fénnyel működő kivitel. Behelyezhető kések száma: 16 db. Időkapcsoló órával. Mérete: 400×135×0 mm | 1 |  |  |  | 0 | 0
20. | A1.19 | BOLYGÓMŰVES HABVERŐ-KEVERŐGÉP A készülék alkalmas dagasztásra, keverésre és habverésre. Korrózióálló öntvény anyagból készült test. AISI 302 rozsdamentes acél, 20 literes üst. Erőteljes aszinkron motor, mechanikus sebességszabályzással: 3 sebességfokozattal. Levehető biztonsági rács. Nyomógombos vezérlőpanel, 24V-os működtetés. Biztonsági szerkezet automatikusan megállítja a gépet, ha az üstöt leengedik. Állítható magaságú láb. 3 szerszámmal szállítva: keverőkar, dagasztókar, habverő kosár. Mérete: 600×600×780 mm | 1 |  |  |  | 0 | 0
21. | A1.20 | BOLYGÓMŰVES HABVERŐ-KEVERŐGÉP Asztali kivitel, bolygóműves meghajtással. Rozsdamentes acél készüléktest, 5 literes rozsdamentes acélból készült üst. Alkalmas a dagasztásra, keverésre és habverésre. Maximális kapacitás 1.9 kg (liszt + 60% víz). Vízálló érintőképernyős vezérlőpanel, a 0…60 perces időzítés beállítására és kijelzésére. Elektronikus fordulatszámszabályozás, 10 fokozatban, 84-500 ford/perc között, működés közben is állítható. Fröccsenő ellen védett elektromos vezérlés (IP55) és bolygórendszer. A szivárgás kiküszöbölésére, a bolygómű önkenő fogaskerekekkel szerelve. Az üst felett felnyitható plexi védőburkolat. Biztonsági kapcsoló érzékeli a védőburkolat pozícióját. Alaptartozékok: 5 literes üst, spirál dagasztókar, pürékeverő lapát, habverőfej. Mérete: 284×382×434 mm | 1 |  |  |  | 0 | 0
22. | A1.21 | HŰTÖTT MUNKAASZTAL A pult belseje, az ajtók, az oldal és mellső burkolatok és a levehető 50 mm hátsó felhajtású fedlap, AISI304 rozsdamentes acéllemez. A hátlap horganyzott acéllemez. Kapacitása 560 liter. 50 mm vastag hőszigetelés. 4 db megfordítható nyitásirányú, önzáródó ajtóval, amely több pozícióban is megállítható. Belső, kiborulás gátlós GN sínezéssel. Beállítható hőmérséklet: -2…+10°C. Elektronikus mikroprocesszoros vezérlés, digitális kijelzővel, besüllyesztett elpárologtató. Külön telepített hűtőegységgel. Ventilációs hűtőrendszer. C-CFC-és HCFC mentes. Hűtőközeg: R404a. Környezeti hőmérséklete max: +43°C. Forró gázzal történő automata leolvasztás, a leolvasztott víz forró gázzal történő elpárologtatása. Állítható lábakkal. Mérete: 2204×700×950 mm | 1 |  |  |  | 0 | 0
23. | A1.22 | SOKKOLÓ HŰTŐ-MÉLYHŰTŐ Külső és belső burkolatok AISI 304 rozsdamentes acél. Méretkapacitása: 6×GN1 /1 vagy 600×400 mm-es tálca. Sokkoló hűtési ciklus: 19,5 kg, +90°C-ról + 3°C-ra max. 90 perc alatt; sokkoló fagyasztási ciklus: 15 kg, +90°C-ról - 18°C-ra max. 240 perc alatt max. 32 °C környezeti hőmérséklet mellett. Léghőmérsékletek: lágy hűtés 0°C, intenzív hűtés -20°C. Automatikus temperáló funkció a hűtési ciklusok végén +3°C ill. -18°C-on. Hangriasztás ciklus végén vagy hibás működésnél. HACCP szerinti dokumentálás memóriába: dátum, idő, ciklus, maghőmérséklet, tárolási hőmérséklet, valamint riasztási jelzések. Hűtés időre vagy maghőmérővel vezérelve. Fóliatasztatúrás, digitális kezelőpanel. Kamratere lekerekített sarkokkal és cseppvíz elvezetővel. Megfordítható nyitásirányú ajtóval. Beépített hűtőegység. Elektronikus vezérlés, 2 programozható ciklussal. A 3 pontos maghőmérő behelyezésének automatikus felismerése. Forrógázos automatikus leolvasztás. Sokkoló hűtés valós maradék idejének becslése (ARTE). Turbóhűtés funkció. Elpárologtatója korrózióvédett. Digitális hőmérséklet és időkijelzés. Működési léghőmérséklet: +90 -41°C. Ciklopentán 600 mm hőszigetelés (HCFC, CFC és HFC mentes). Hűtőközeg: R404A. Mérete: 760×760×970 mm | 1 |  |  |  | 0 | 0
24. | A1.23 | KÉZMOSÓ AISI 304 anyagminőségű rozsdamentes anyagból, mélyhúzott medencével takaróborítással. Térddel működtethető csappal, előkeverő és visszacsapó szelepekkel, kifolyószárral. Működési időzítés 7-8 másodperc. Tartozék: lefolyó szelep, dugó, csőszifon. Mérete: 400×400×260 mm | 1 |  |  |  | 0 | 0
25. | A1.24 | MOSOGATÓ 2 MEDENCÉVEL Besüllyesztett fedlapba hegesztett mosogató medencék. Teljes egészében AISI304 (1.4301) anyagminőségű szálcsiszolt anyagból. A munkafelület szerkezeti magassága 50 mm, lemezvastagsága min. 10/10 mm, sarkai végig hegesztettek, megmunkálása sorjamentes kivitelű. Hátsó felhajtása dobozos kialakítású, magassága 100 mm, vastagsága 15 mm. A mélyhúzott medence mérete: 400×400×250 mm. A front-, és a rövidebbik oldalain medence eltakarással. A lábak 40×40 mm zártszelvények, a fedlaphoz hegesztettek. A vízszintezés állítható műanyag lábbetétekkel végezhető. Medencénkénti tartozék: lefolyószelep, dugótúlfolyó, szifon. Mérete: 1000×600×900 mm | 1 |  |  |  | 0 | 0
26. | A1.25 | MUNKAASZTAL HÁTSÓ FELHAJTÁSSAL Hátsó felhajtású munkafelülettel. Teljes egészében AISI304 (1.4301) anyagminőségű szálcsiszolt anyagból. A munkafelület szerkezeti magassága 50 mm, lemezvastagsága min. 12/10 mm, teherbírása 120 kg/m2. Hátsó felhajtása dobozos kivitelű, magassága 100 mm, vastagsága 15 mm. Rezgésmentesítő merevítése vízhatlan és hangtompító, sarkai végig hegesztettek, megmunkálása sorjamentes kivitelű. A lábak 40×40 mm zártszelvények, egymáshoz alsó merevítéssel kapcsolódnak a munkafelülethez hegesztettek. A vízszintezés állítható műanyag lábbetétekkel végezhető. Kiegészítő: egymás alatt elhelyezett 3 db GN1/1 méretű fiók. Mérete: 1600×700×900 mm | 1 |  |  |  | 0 | 0
27. | A1.25.01 | KEMÉNYFA FEDLAP Bükk multiplex szegélyléccel lezárt keményfa fedlap a rozsdamentes munkafelület helyett. Vastagsága 30 mm. Hátsó élén 100 mm magas, munkalap anyagával megegyező peremmel. A vázszerkezetre fixen rögzítve. Mérete: 1600×700×130 mm | 1 |  |  |  | 0 | 0
28. | A1.26 | MUNKAASZTAL HÁTSÓ FELHAJTÁSSAL Hátsó felhajtású munkafelülettel. Teljes egészében AISI304 (1.4301) anyagminőségű szálcsiszolt anyagból. A munkafelület szerkezeti magassága 50 mm, lemezvastagsága min. 12/10 mm, teherbírása 120 kg/m2. Hátsó felhajtása dobozos kivitelű, magassága 100 mm, vastagsága 15 mm. Rezgésmentesítő merevítése vízhatlan és hangtompító, sarkai végig hegesztettek, megmunkálása sorjamentes kivitelű. A lábak 40×40 mm zártszelvények, egymáshoz alsó merevítéssel kapcsolódnak a munkafelülethez hegesztettek. A vízszintezés állítható műanyag lábbetétekkel végezhető. Mérete: 1150×700×900 mm | 1 |  |  |  | 0 | 0
29. | A1.27 | MUNKAASZTAL Kétoldali felhajtású, "L" alakú munkafelülettel. Teljes egészében AISI304 (1.4301) anyagminőségű szálcsiszolt anyagból. A munkafelület szerkezeti magassága 50 mm, lemezvastagsága min. 12/10 mm, teherbírása 120 kg/m2. Hátsó felhajtása dobozos kivitelű, magassága 100 mm, vastagsága 15 mm. Rezgésmentesítő merevítése vízhatlan és hangtompító, sarkai végig hegesztettek, megmunkálása sorjamentes kivitelű. A lábak 40×40 mm zártszelvények, a munkafelülethez hegesztettek. A vízszintezés állítható műanyag lábbetétekkel végezhető. Kiegészítő: GN1/1 méretű fiók. Mérete: 1415×870×900 mm | 1 |  |  |  | 0 | 0
30. | A1.28 | MUNKAASZTAL HÁTSÓ FELHAJTÁSSAL Hátsó felhajtású munkafelülettel. Teljes egészében AISI304 (1.4301) anyagminőségű szálcsiszolt anyagból. A munkafelület szerkezeti magassága 50 mm, lemezvastagsága min. 12/10 mm, teherbírása 120 kg/m2. Hátsó felhajtása dobozos kivitelű, magassága 100 mm, vastagsága 15 mm. Rezgésmentesítő merevítése vízhatlan és hangtompító, sarkai végig hegesztettek, megmunkálása sorjamentes kivitelű. A lábak 40×40 mm zártszelvények, egymáshoz alsó merevítéssel kapcsolódnak a munkafelülethez hegesztettek. A vízszintezés állítható műanyag lábbetétekkel végezhető. Mérete: 800×700×900 mm | 1 |  |  |  | 0 | 0
31. | A1.29 | KONZOLOS MUNKAFELÜLET Hátsó felhajtású munkafelülettel. Teljes egészében AISI304 (1.4301) anyagminőségű szálcsiszolt anyagból. A munkafelület szerkezeti magassága 40 mm, lemezvastagsága min. 10/10 mm, teherbírása 70 kg/m2. Hátsó felhajtása dobozos kivitelű, magassága 100 mm, vastagsága 15 mm. Rezgésmentesítő merevítése vízhatlan és hangtompító, sarkai végig hegesztettek, megmunkálása sorjamentes kivitelű. Alulról támasztó, karos fix konzolokkal a falra rögzíthető. Mérete: 1800×400×50 mm | 2 |  |  |  | 0 | 0
32. | A1.30 | HÚSTŐKE A tőkefej 10 cm vastag, rétegelt polipropilén vágólap. Tartószerkezet teljes egészében AISI304 (1.4301) anyagminőségű szálcsiszolt anyagból. Állítható és rögzíthető rozsdamentes lábak. Mérete: 600×500×900 mm | 1 |  |  |  | 0 | 0
33. | A1.31 | FALI SZEKRÉNY, TOLÓAJTÓS Falra szerelhető, kezelő felöl tolóajtókkal zárt, fali szekrény. Teljes egészében AISI304 (1.4301) anyagminőségű szálcsiszolt anyagból, lemezvastagság 10/10 mm. Gördülő, felső csapágyazású tolóajtókkal, ajtó záródását segítő végpozícióval, anyagában kialakított fogantyúval. Közbenső polcának magassága állítható. Terhelhetőség: 80 kg. Mérete: 1150×400×600 mm | 1 |  |  |  | 0 | 0
34. | A1.32 | FALI TÁROLÓ POLC, EGYSZINTES Egy perforált polcfelülettel. Teljes egészében AISI304 (1.4301) anyagminőségű szálcsiszolt anyagból, lemezvastagság 10/10 mm. A peremmagassága 40 mm, a hátsó lemezfelhajtás 40 mm. Alulról támasztó, karos fix konzolokkal a falra rögzíthető. Teherbírás: 60 kg. Mérete: 1000×300×0 mm | 1 |  |  |  | 0 | 0
35. | A1.33 | FALI TÁROLÓ POLC, KÉTSZINTES Két teli polcfelülettel. Teljes egészében AISI304 (1.4301) anyagminőségű szálcsiszolt anyagból, lemezvastagság 10/10 mm. A peremmagassága 40 mm, a hátsó lemezfelhajtás 40 mm. Fali sín hossza 700 mm, állíthatósági lépések 75 mm-enként. Teherbírás: 90 kg. Tartozék: 9 konzol, 3 fali sín. Mérete: 1600×300×0 mm | 1 |  |  |  | 0 | 0
36. | A1.34 | FALI TÁROLÓ POLC, EGYSZINTES Egy teli polcfelülettel. Teljes egészében AISI304 (1.4301) anyagminőségű szálcsiszolt anyagból, lemezvastagság 10/10 mm. A peremmagassága 40 mm, a hátsó lemezfelhajtás 40 mm. Alulról támasztó, karos fix konzolokkal a falra rögzíthető. Teherbírás: 60 kg. Mérete: 600×400×0 mm | 1 |  |  |  | 0 | 0
37. | A1.35 | FALI TÁROLÓ POLC, EGYSZINTES Egy teli polcfelülettel. Teljes egészében AISI304 (1.4301) anyagminőségű szálcsiszolt anyagból, lemezvastagság 10/10 mm. A peremmagassága 40 mm, a hátsó lemezfelhajtás 40 mm. Alulról támasztó, karos fix konzolokkal a falra rögzíthető. Teherbírás: 60 kg. Mérete: 2500×200×0 mm | 1 |  |  |  | 0 | 0
38. | A1.36 | SZERVÍROZÓ KOCSI 3 rakfelülettel. Teljes egészében AISI304 (1.4301) anyagminőségű szálcsiszolt anyagból készül. A mélyhúzott tálcás rakfelületek közötti szabad távolság 275 mm, terhelhetőségük 80 kg. Hegesztett polcrögzítéssel. Kör keresztmetszetű toló fogantyúval. 4 db szintetikus, önbeálló, nyomot nem hagyó, Ø 125 mm-es tömör kerekéből kettő fékezhető. Ütközésvédő peremmel. Teljes teherbírása 120 kg. Mérete: 600×400×950 mm | 1 |  |  |  | 0 | 0
39. | A1.37 | ANYAGTÁROLÓ KOCSI Élelmiszerhigiéniailag elfogadott polipropilén anyagból készült tároló konténer. 81 liter (kb: 63 kg liszt) tárolására alkalmas, nyíló-csúszó víztiszta fedővel. Ø76 mm-es kerekekkel, melyből 2 db fix, 2 db önbeálló. A tároló sarkai legömbölyítettek, könnyen tisztíthatók. Mérete: 330×750×710 mm | 2 |  |  |  | 0 | 0
40. | A1.38 | MUNKAASZTAL HÁTSÓ FELHAJTÁSSAL Hátsó felhajtású munkafelülettel. Teljes egészében AISI304 (1.4301) anyagminőségű szálcsiszolt anyagból. A munkafelület szerkezeti magassága 50 mm, lemezvastagsága min. 12/10 mm, teherbírása 120 kg/m2. Hátsó felhajtása dobozos kivitelű, magassága 100 mm, vastagsága 15 mm. Rezgésmentesítő merevítése vízhatlan és hangtompító, sarkai végig hegesztettek, megmunkálása sorjamentes kivitelű. A lábak 40×40 mm zártszelvények, egymáshoz alsó merevítéssel kapcsolódnak a munkafelülethez hegesztettek. A vízszintezés állítható műanyag lábbetétekkel végezhető. Mérete: 1000×700×900 mm | 1 |  |  |  | 0 | 0
41. | A1.39 | CSAPTELEP, ASZTALI, 2 GOMBOS, 300 MM Asztali keverő csaptelep, ipari kivitel. Krómozott, 2 gombos keverő, 1/2" csatlakozással, rögzítő furat 27 mm, 400 mm-es bekötőcsövek. Kifolyószár hossza: 300 mm. Mérete: 0×0×0 mm | 1 |  |  |  | 0 | 0
42. | A1.40 | ELSZÍVÓ ERNYŐ AISI 304 rozsdamentes 1,0 - 1,2 mm vastag acéllemezből. Fali kivitelű elszívó ernyő. Minden látható felület ultra finomszemcsés csiszolású (320-as), szállításnál polietilénnel védett. Hegesztett struktúra, láthatatlan varrateldolgozással, lemez élek visszaperemezésével. Belső csatlakozók és szerelvények, kívülről nem láthatóan kialakítva. Az ernyő alsó szélén végigfutó kondenzációs csatornával. Integrált Vianen Fecon zsírfogó betétekkel, amelyek zsírgyűjtő tálcába csatlakoznak. A betétek kiemelhetők, mosogatógépben tisztíthatók. Hőálló burkolatú belső világítással. Az elszívó oldali nyomásesés 90 Pa. Mérete: 3900×1328×600 mm | 1 |  |  |  | 0 | 0
43. | A1.40.01 | LÉGBEFÚVÓ-SZELLŐZTETŐ RENDSZER Homloklapon rozsdamentes acél rácsozat, amely 33% -ban perforált, huzatmentesen kis sebességű levegőt fúj be. Leszerelhető befúvórács a belső szerelvények eléréséhez. Belül 25 mm vastag, fóliázott PE hőszigeteléssel. A 42. tétel (elszívó ernyő) kötelező tartozéka, a 42. tételben kérjük árazni! Mérete: 0×0×0 mm | 1
44. | A1.40.02 | AUTOMATA TŰZOLTÓRENDSZER Önálló, felügylet nélkül működő automata tűzoltó rendszer. Működésének alapelve az elszívó kürtőbe integrált mechanikus hőérzékelő parton, amely a tűzre jellemző hőmérséklet elérésekor működésbe lép ezzel aktiválja az oltórendszert. Az alkalmazott Ansulex oltóanyag rendkívül hatékony, alacsony pH tartalmú folyékony anyag, amely gyorsan leveri lángokat, lehűti a forró felületeket meggátolva az újra begyulladást egy kemény habtakaró kialakításával. A rendszer részei: vezérlő egység, oltószer tartályok, csővezeték, szórófejek. A rendszer képes jelzést adni az épületfelügyeleti rendszer felé. Mérete: 500×20×500 mm | 1 |  |  |  | 0 | 0
45. | A1.41 | ELSZÍVÓ ERNYŐ AISI 304 rozsdamentes 1,0 - 1,2 mm vastag acéllemezből. Fali kivitelű elszívó ernyő. Minden látható felület ultra finomszemcsés csiszolású (320-as), szállításnál polietilénnel védett. Hegesztett struktúra, láthatatlan varrateldolgozással, lemez élek visszaperemezésével. Belső csatlakozók és szerelvények, kívülről nem láthatóan kialakítva. Az ernyő alsó szélén végigfutó kondenzációs csatornával. Integrált Vianen Fecon zsírfogó betétekkel, amelyek zsírgyűjtő tálcába csatlakoznak. A betétek kiemelhetők, mosogatógépben tisztíthatók. Hőálló burkolatú belső világítással. Az elszívó oldali nyomásesés 90 Pa. Mérete: 3000×1400×600 mm | 1 |  |  |  | 0 | 0
46. | A1.41.01 | LÉGBEFÚVÓ-SZELLŐZTETŐ RENDSZER Homloklapon rozsdamentes acél rácsozat, amely 33% -ban perforált, huzatmentesen kis sebességű levegőt fúj be. Leszerelhető befúvórács a belső szerelvények eléréséhez. Belül 25 mm vastag, fóliázott PE hőszigeteléssel. Mérete: 0×0×0 mm | 1 |  |  |  | 0 | 0
47. | A1.42 | PADLÓÖSSZEFOLYÓ TÁLCA ## Konyhatechnológiai eszközökön kívüli beszerzés. Gépész kiírásban költségelve! Rácsos folyóka rendszerű, állítható magasságú kivitel. Felső rész hagyományos vagy csempeperemes kialakítással, centrális kivezetéssel. Alsó rész kiemelhető bűzzárral, vízszintes DN 100 kivezetéssel. 1.4301 anyagminőségű rozsdamentes acélból, pácolt, passzivált felülettel. Tartozék: hálós rács, szennyfogó kosár. [Beépítési igény szerint függőleges kivezetéssel ill. fix beépítési magassággal is választható.] Mérete: 1030×300×60 mm | 1
48. | A1.43 | PADLÓÖSSZEFOLYÓ ## Konyhatechnológiai eszközökön kívüli beszerzés. Gépész kiírásban költségelve! AG 142 rendszerű, állítható magasságú kivitel. Felső rész hagyományos vagy csempeperemes kialakítással. Alsó rész kiemelhető bűzzárral, vízszintes DN 70 kivezetéssel. 1.4301 anyagminőségű rozsdamentes acélból, pácolt, passzivált felülettel. Tartozék: hálós rács, szennyfogó kosár. [Beépítési igény szerint DN 100 csatlakozással, ill. függőleges kivezetéssel is választható.] Mérete: 200×200×79 mm | 1
|  | FŐZŐKONYHA összesen |  |  |  |  | 0 | 0
49. | B1.1 | MOSOGATÓGÉP, FELNYÍLÓ TETEJŰ Óránkénti kapacitás: 80 kosár/óra (1440 tányér). Kosárméret: 500×500 mm. Kívül-belül AISI 304 rozsdamentes acél burkolattal. Kosáráttoló rendszerű „kalapos” kivitel, szimpla falburkolattal. Kézzel nyitható és zárható felső résszel. Mosótartály lekerekített belső sarkokkal. 3 mosogatási ciklus: 45”-84”-150”. Lágy indítású vízszivattyú, a behelyezett pohár/tányér védelmére. Mosogatási hőmérséklet 55…65 °C, öblítési hőmérséklet 84 °C. Beépített 12 literes atmoszférikus kazán 6 kW fűtéssel garantálja, hogy az öblítés hőmérséklete folyamatosan min. 84°C legyen. 24 literes mosogatótartály. Keringtető szivattyú teljesítménye 800 W. Minden mosogatókar rozsdamentes anyagból készült. Automatikus kazán ürítő funkció. Elektronikus vezérlők és digitális hőmérséklet kijelzők, automatikus hibadiagnosztikai rendszer. Vezérlő panel a sarokra integrálva. Beépített öblítőszer adagolóval. Rácsatlakoztatható víz hőmérséklete 10…65°C. Vízfogyasztás 2 liter/ciklus. Zajszint <68 dB. Állítható lábakkal. Tartozék: 1 db kosár tányéroknak, 1 db kosár a poharaknak, 2 db evőeszköztartó. Mérete: 746×755×1549 mm | 1 |  |  |  | 0 | 0
50. | B1.2 | MOSOGATÓASZTAL Kosármegvezető süllyesztékes kialakítású fedlapba hegesztett mosogató medencék. Speciális "L" alakú kivitel. Teljes egészében AISI304 (1.4301) anyagminőségű szálcsiszolt anyagból. A munkafelület szerkezeti magassága 50 mm, lemezvastagsága min. 10/10 mm, sarkai végig hegesztettek, megmunkálása sorjamentes kivitelű. Az 500×500 mm-es mosogatókosár, 515 mm széles, 20 mm mély süllyesztékben továbbítható a gép felé. Bal oldali éle mosogatógéphez csatlakoztatható, cseppvíz elvezetéses kialakítással, baloldali éle zárt. Hátsó, kétoldali felhajtása dobozos kialakítású, magassága 250 mm, vastagsága 15 mm. A 2 db mélyhúzott medence mérete: 500×400×300 mm. A lábak 40×40 mm zártszelvények, a fedlaphoz hegesztettek. A vízszintezés állítható műanyag lábbetétekkel végezhető. Medencénkénti tartozék: lefolyószelep, dugótúlfolyó, szifon. Mérete: 1400×1400×900 mm | 1 |  |  |  | 0 | 0
51. | B1.2.01 | MEDENCE, BEÉPÍTHETŐ Rozsdamentes mélyhúzott medence, fedlapba hegesztve. Leeresztő szerelvénnyel, szifonnal. Az 50. tétel (mosogatóasztal) kötelező tartozéka, az 50. tételben kérjük árazni! Mérete: 500×400×250 mm | 1
52. | B1.2.02 | MEDENCE, BEÉPÍTHETŐ Rozsdamentes mélyhúzott medence, fedlapba hegesztve. Leeresztő szerelvénnyel, szifonnal. Az 50. tétel (mosogatóasztal) kötelező tartozéka, az 50. tételben kérjük árazni! Mérete: 500×400×250 mm | 1
53. | B1.3 | KI- ÉS BEFUTÓASZTAL AISI 304 anyagminőségű rozsdamentes, szálcsiszolt alapanyagból. Mosogatógéphez csatlakoztatható fedlapkialakítással. Szintbe állítást biztosító lábakkal. Mérete: 600×600×910 mm | 1 |  |  |  | 0 | 0
54. | B1.4 | MUNKAASZTAL HÁTSÓ FELHAJTÁSSAL Hátsó felhajtású munkafelülettel. Teljes egészében AISI304 (1.4301) anyagminőségű szálcsiszolt anyagból. A munkafelület szerkezeti magassága 50 mm, lemezvastagsága min. 12/10 mm, teherbírása 120 kg/m2. Hátsó felhajtása dobozos kivitelű, magassága 100 mm, vastagsága 15 mm. Rezgésmentesítő merevítése vízhatlan és hangtompító, sarkai végig hegesztettek, megmunkálása sorjamentes kivitelű. A lábak 40×40 mm zártszelvények, egymáshoz alsó merevítéssel kapcsolódnak a munkafelülethez hegesztettek. A vízszintezés állítható műanyag lábbetétekkel végezhető. Mérete: 1500×700×900 mm | 1 |  |  |  | 0 | 0
55. | B1.4.01 | HULLADÉKLEDOBÓ NYÍLÁS 200 mm átmérőjű kör alakú kivágás a munkafelületen, amelybe min. 100 mm magas, rozsdamentes hengerpalást kerül behegesztésre. Mérete: 200×200×50 mm | 1 |  |  |  | 0 | 0
56. | B1.5 | KÉZMOSÓ AISI 304 anyagminőségű rozsdamentes anyagból, mélyhúzott medencével takaróborítással. Térddel működtethető csappal, előkeverő és visszacsapó szelepekkel, kifolyószárral. Működési időzítés 7-8 másodperc. Tartozék: lefolyó szelep, dugó, csőszifon. Mérete: 400×400×260 mm | 2 |  |  |  | 0 | 0
57. | B1.6 | TÁROLÓ ÁLLVÁNY Alapmező. Rozsdásodás-mentes kivitele, az acél vázszerkezet alapra felvitt maximális védelmet nyújtó, polipropilén bevonatnak köszönhető. Ez biztosítja a kimagasló stabilitást és teherbíró képességet. 5 szintes, rácsozott polcozással, amelyek szintje 100 mm osztásokban állítható. Kiemelhető, mosogatógépben tisztítható polclap elemekkel. Teherbírása polconként: 150 kg. Szintbe állítást biztosító lábakkal. Mérete: 1480×500×1800 mm | 1 |  |  |  | 0 | 0
58. | B1.6.01 | TÁROLÓ ÁLLVÁNY Kiegészítő mező. Rozsdásodás-mentes kivitele, az acél vázszerkezet alapra felvitt maximális védelmet nyújtó, polipropilén bevonatnak köszönhető. Ez biztosítja a kimagasló stabilitást és teherbíró képességet. 5 szintes, rácsozott polcozással, amelyek szintje 100 mm osztásokban állítható. Kiemelhető, mosogatógépben tisztítható polclap elemekkel. Teherbírása polconként: 150 kg. Szintbe állítást biztosító lábakkal. Mérete: 1535×500×1800 mm | 1 |  |  |  | 0 | 0
59. | B1.7 | MOSOGATÓKOSÁR-TARTÓ FALI POLC Teljes egészében AISI304 anyagminőségű szálcsiszolt anyagból. Rajta 3 db 500×500 mm méretű kosár helyezhető el, döntötten (kb. 40°) és további 3 kosárnak helykialakítás a felső sík polcszinten. A kosarak aljánál cseppgyűjtő tálcával, amely a medence fölé van kivezetve. Mérete: 1700×500×1800 mm | 1 |  |  |  | 0 | 0
60. | B1.8 | HULLADÉKTÁROLÓ AISI 304 minőségű rozsdamentes szálcsiszolt kivitel. 50 literes űrtartalommal, leemelhető fedővel, emelő fülekkel, 4 db önbeálló, kisméretű, keménygumi kerékkel. Mérete: 380×380×615 mm | 1 |  |  |  | 0 | 0
61. | B1.9 | TÁLCAGYŰJTŐ REGÁLKOCSI GN 1/1 méretű önkiszolgáló tálcák részére kialakított sínezéssel, két oldala dekoratív műanyag lappal burkolt. Vázszerkezet 30×30 mm-es zártszelvényből. Teljes egészében AISI304 (1.4301) anyagminőségű szálcsiszolt anyagból készül. Egy-egy sín vízszintes mérete min. 45 mm, síntávolság 90 mm, két oszlopban elhelyezhető tálcák száma: 28 db. Hegesztett sínrögzítés, egyik végén túltolás gátló kialakítással. A regál felső polcán 325×530×50 mm-es gyűjtőláda elhelyezéssel. 4 db szintetikus, önbeálló, nyomot nem hagyó, Ø 125 mm-es tömör kerekéből kettő fékezhető. Ütközésvédő peremmel. Mérete: 770×550×1700 mm | 3 |  |  |  | 0 | 0
62. | B1.10 | ELSZÍVÓ ERNYŐ Fali kivitel, speciálisan mosogatógépek gőzelszívásához kialakítva. AISI 304 rozsdamentes 1,0…1,2 mm vastag acéllemezből. Minden látható felület finomszemcsés csiszolású, szállításkor polietilénnel védett. Hegesztett struktúra, láthatatlan varrateldolgozással, a lemezélek visszaperemezésével. Belső csatlakozók és szerelvények kívülről nem láthatóan kialakítva. Az ernyő alsó szélén végigfutó kondenzációs csatornával, leeresztő csappal. Fixen beépített gőzterelő lemezeléssel, amely nagy pufferteret biztosít a felszálló gőzöknek. Hőálló burkolatú, IP54 védettségű, belső világítással. Fali rögzítő fülekkel, mellső függesztő pontokkal. Mérete: 1000×1100×450 mm | 1 | 0 |  |  | 0 | 0
63. | B1.11 | ELŐÖBLÍTŐ ZUHANY, 2 GOMBOS CSAPTELEPPEL, KIFOLYÓSZÁRRAL Marokcsaptelepes zuhanyfejen áramlásszabályozó karral, amely állandó áteresztésre kirögzíthető. Külön csappal ellátott medencetöltő csővel. Rozsdamentes acél flexibilis csővel, erősített tömlő, állítható rugóerős függesztéssel. Falhoz rögzítendő. Csaptelep: fali, krómozott, 2 gombos keverő, 1/2" csatlakozással, rögzítő furat 27 mm, 400 mm-es bekötőcsövek. Magassága 1200 mm. Mérete: 210×180×1200 mm | 1 | 0 |  |  | 0 | 0
64. | B1.12 | CSAPTELEP, ASZTALI, 2 GOMBOS, 300 MM Asztali keverő csaptelep, ipari kivitel. Krómozott, 2 gombos keverő, 1/2" csatlakozással, rögzítő furat 27 mm, 400 mm-es bekötőcsövek. Kifolyószár hossza: 300 mm. Mérete: 0×0×0 mm | 1 |  |  |  | 0 | 0
65. | B1.13 | PADLÓÖSSZEFOLYÓ TÁLCA ## Konyhatechnológiai eszközökön kívüli beszerzés. Gépész kiírásban költségelve! Rácsos folyóka rendszerű, állítható magasságú kivitel. Felső rész hagyományos vagy csempeperemes kialakítással, centrális kivezetéssel. Alsó rész kiemelhető bűzzárral, vízszintes DN 100 kivezetéssel. 1.4301 anyagminőségű rozsdamentes acélból, pácolt, passzivált felülettel. Tartozék: hálós rács, szennyfogó kosár. [Beépítési igény szerint függőleges kivezetéssel ill. fix beépítési magassággal is választható.] Mérete: 1230×200×60 mm | 1
|  | FOGYASZTÓI EDÉNY MOSOGATÓ összesen |  |  |  |  | 0 | 0
66. | B2.1 | MOSOGATÓ 2 MEDENCÉVEL, CSEPEGTETŐ FELÜLETTEL Besüllyesztett fedlapba hegesztett mosogató medencék. Teljes egészében AISI304 (1.4301) anyagminőségű szálcsiszolt anyagból. A munkafelület szerkezeti magassága 50 mm, lemezvastagsága min. 10/10 mm, sarkai végig hegesztettek, megmunkálása sorjamentes kivitelű. A medence mellett baloldalon, csepegtető felülettel. Hátsó felhajtása dobozos kialakítású, magassága 100 mm, vastagsága 15 mm. A mélyhúzott medence mérete: 600×500×300 mm. A front-, és a rövidebbik oldalain medence eltakarással. A lábak 40×40 mm zártszelvények, a fedlaphoz hegesztettek. A vízszintezés állítható műanyag lábbetétekkel végezhető. Medencénkénti tartozék: lefolyószelep, dugótúlfolyó, szifon. Mérete: 1800×700×900 mm | 1 |  |  |  | 0 | 0
67. | B2.2 | KÉZMOSÓ-KIÖNTŐ Felső részében kézmosó, alsó részében kiöntő medencével. Teljes egészében AISI304 (1.4301) anyagminőségű szálcsiszolt anyagból. A kézmosó mérete: 360×270×140 mm, a kiöntő mérete: 400×300×180. Három oldalon medencetakarásokkal. A kiöntő felett felhajtható ráccsal. Tartozék: lefolyószelepek, dugó, szifonok. Mérete: 500×700×900 mm | 1 |  |  |  | 0 | 0
68. | B2.3 | TÁROLÓ ÁLLVÁNY PERFORÁLT POLCOKKAL 4 perforált, csepegtető, rakfelülettel. Teljes egészében AISI304 (1.4301) anyagminőségű szálcsiszolt anyagból készül. A vázszerkezet 30×30 mm méretű zártszelvény, a polcfelület peremmagassága 50 mm, lemezvastagsága 12/10 mm, merevítése vízálló, megmunkálása sorjamentes. Polconkénti teherbírás 90 kg. A vízszintbe állítás műanyag lábbetétekkel lehetséges. Mérete: 1200×600×1800 mm | 1 |  |  |  | 0 | 0
69. | B2.4 | TÁROLÓ ÁLLVÁNY PERFORÁLT POLCOKKAL 4 perforált, csepegtető, rakfelülettel. Teljes egészében AISI304 (1.4301) anyagminőségű szálcsiszolt anyagból készül. A vázszerkezet 30×30 mm méretű zártszelvény, a polcfelület peremmagassága 50 mm, lemezvastagsága 12/10 mm, merevítése vízálló, megmunkálása sorjamentes. Polconkénti teherbírás 90 kg. A vízszintbe állítás műanyag lábbetétekkel lehetséges. Mérete: 1100×400×1800 mm | 1 |  |  |  | 0 | 0
70. | B2.5 | FALI TÁROLÓ POLC, EGYSZINTES Egy perforált polcfelülettel. Teljes egészében AISI304 (1.4301) anyagminőségű szálcsiszolt anyagból, lemezvastagság 10/10 mm. A peremmagassága 40 mm, a hátsó lemezfelhajtás 40 mm. Alulról támasztó, karos fix konzolokkal a falra rögzíthető. Teherbírás: 60 kg. Mérete: 1800×300×0 mm | 1 |  |  |  | 0 | 0
71. | B2.6 | HULLADÉKTÁROLÓ AISI 304 minőségű rozsdamentes szálcsiszolt kivitel. 50 literes űrtartalommal, leemelhető fedővel, emelő fülekkel, 4 db önbeálló, kisméretű, keménygumi kerékkel. Mérete: 380×380×615 mm | 1 |  |  |  | 0 | 0
72. | B2.7 | ELŐÖBLÍTŐ ZUHANY, 2 GOMBOS CSAPTELEPPEL, KIFOLYÓSZÁRRAL Marokcsaptelepes zuhanyfejen áramlásszabályozó karral, amely állandó áteresztésre kirögzíthető. Külön csappal ellátott medencetöltő csővel. Rozsdamentes acél flexibilis csővel, erősített tömlő, állítható rugóerős függesztéssel. Falhoz rögzítendő. Csaptelep: fali, krómozott, 2 gombos keverő, 1/2" csatlakozással, rögzítő furat 27 mm, 400 mm-es bekötőcsövek. Magassága 1200 mm. Mérete: 210×180×1200 mm | 1 |  |  |  | 0 | 0
73. | B2.8 | PADLÓÖSSZEFOLYÓ ## Konyhatechnológiai eszközökön kívüli beszerzés. Gépész kiírásban költségelve! AG 142 rendszerű, állítható magasságú kivitel. Felső rész hagyományos vagy csempeperemes kialakítással. Alsó rész kiemelhető bűzzárral, vízszintes DN 70 kivezetéssel. 1.4301 anyagminőségű rozsdamentes acélból, pácolt, passzivált felülettel. Tartozék: hálós rács, szennyfogó kosár. [Beépítési igény szerint DN 100 csatlakozással, ill. függőleges kivezetéssel is választható.] Mérete: 200×200×79 mm | 1
|  | ÜZEMI EDÉNY MOSOGATÓ összesen |  |  |  |  | 0 | 0
74. | C1.1 | MELEGEN TARTÓ PULT AISI 304 anyagminőségű rozsdamentes, szálcsiszolt alapanyagból. Indirekt fűtésű vízfürdős melegen tartó pult, összesen 2xGN 1/1 méretű, 210 mm mély, mélyhúzott, íves sarokkialakítású medencéje a fedlapba hegesztett. Alépítménye három oldalról zárt, a kezelő felöl tolóajtóval zárt alsó tároló térrel. A beállítható fűtési hőmérséklet: 40...90°C, hőmérséklet kijelzéssel. Friss víz feltöltő és szennyvíz leeresztő csapokkal. Szintbe állítást biztosító lábakkal. GN edények és tartósínek nélkül. Kiegészítés: Lábazati takaró lemez. Mérete: 800×700×900 mm | 1 |  |  |  | 0 | 0
75. | C1.1.01 | TÁLCACSÚSZTATÓ AISI 304 anyagminőségű rozsdamentes, szálcsiszolt tartószerkezet és cső csúsztatópálya. Csővég lezáróval. Mérete: 800×300×0 mm | 1 |  |  |  | 0 | 0
76. | C1.1.02 | KIADÓ POLC AISI 304 anyagminőségű rozsdamentes, szálcsiszolt tartószerkezettel. Ráépíthető kivitel. Egyszintes, síküveg polcfelülettel, UV ragasztott, fedlapra záró leheletvédővel. Mérete: 800×300×350 mm | 1 |  |  |  | 0 | 0
77. | C1.1.03 | VILÁGÍTÁS Kiadó polc alá építhető spot világítás, kapcsolóval. Mérete: 800×0×0 mm | 1 |  |  |  | 0 | 0
78. | C1.2 | MELEGEN TARTÓ PULT AISI 304 anyagminőségű rozsdamentes, szálcsiszolt alapanyagból. Indirekt fűtésű vízfürdős melegen tartó pult, összesen 5xGN 1/1 méretű, 210 mm mély, mélyhúzott, íves sarokkialakítású medencéje a fedlapba hegesztett. Alépítménye három oldalról zárt, a kezelő felöl nyitott, alsó polca integrált. A beállítható fűtési hőmérséklet: 40...90°C, hőmérséklet kijelzéssel. Friss víz feltöltő és szennyvíz leeresztő csapokkal. Szintbe állítást biztosító lábakkal. GN edények és tartósínek nélkül. Kiegészítés: Lábazati takaró lemez. Mérete: 1850×700×900 mm | 1 |  |  |  | 0 | 0
79. | C1.2.01 | TÁLCACSÚSZTATÓ AISI 304 anyagminőségű rozsdamentes, szálcsiszolt tartószerkezet és cső csúsztatópálya. Csővég lezáróval. Mérete: 1800×300×0 mm | 1 |  |  |  | 0 | 0
80. | C1.2.02 | KIADÓ POLC AISI 304 anyagminőségű rozsdamentes, szálcsiszolt tartószerkezettel. Ráépíthető kivitel. Egyszintes, síküveg polcfelülettel, UV ragasztott, fedlapra záró leheletvédővel. Mérete: 1850×300×350 mm | 1 |  |  |  | 0 | 0
81. | C1.2.03 | VILÁGÍTÁS Kiadó polc alá építhető spot világítás, kapcsolóval. Mérete: 1850×0×0 mm | 1 |  |  |  | 0 | 0
82. | C1.2.04 | FŰTŐHÍD Kiadó polc alá építhető fűtőbetét, kapcsolóval. Mérete: 1850×0×0 mm | 1 |  |  |  | 0 | 0
83. | C1.3 | HŰTŐVITRIN AISI 304 anyagminőségű rozsdamentes, szálcsiszolt alapanyagból. Beépített GN 3/1-100 mm-es hűtött medencével, cseppvíz elvezetéssel. A hőszigetelt oldalüvegezésű felépítményben, 3 db perforált polccal, vendégoldalon 8 db felbillenthető plexi ajtóval, kezelő oldalon üveg tolóajtókkal. A vitrines hűtött rész előhűtött termékek bemutatására szolgál, a beállítható hőmérséklet +6...+12°C. A kezelő felöl nyitott, alsó polca integrált. Kondenzvíz elpárologtatással. Szintbe állítást biztosító lábakkal. Kiegészítés: Lábazati takaró lemez. Mérete: 1200×700×1880 mm | 2 |  |  |  | 0 | 0
84. | C1.3.01 | TÁLCACSÚSZTATÓ AISI 304 anyagminőségű rozsdamentes, szálcsiszolt tartószerkezet és cső csúsztatópálya. Csővég lezáróval. Mérete: 1200×300×0 mm | 2 |  |  |  | 0 | 0
85. | C1.4 | SEMLEGES PULT AISI 304 anyagminőségű rozsdamentes, szálcsiszolt alapanyagból. Sima fedlappal. Alépítménye három oldalról zárt, a kezelő felöl nyitott alsó tároló térrel. Szintbe állítást biztosító lábakkal. Kiegészítés: Lábazati takaró lemez. Mérete: 1500×700×900 mm | 1 |  |  |  | 0 | 0
86. | C1.4.01 | TÁLCACSÚSZTATÓ AISI 304 anyagminőségű rozsdamentes, szálcsiszolt tartószerkezet és cső csúsztatópálya. Csővég lezáróval. Mérete: 1500×300×0 mm | 1 |  |  |  | 0 | 0
87. | C1.5 | FOGADÓ PULT AISI 304 anyagminőségű rozsdamentes, szálcsiszolt alapanyagból. "U" alakú, belső oldalra szerelt 230V-os dugaszoló aljzattal. Szintbe állítást biztosító lábakkal. Kiegészítés: Lábazati takaró lemez. Mérete: 1200×700×900 mm | 1 |  |  |  | 0 | 0
88. | C1.5.01 | TÁLCACSÚSZTATÓ AISI 304 anyagminőségű rozsdamentes, szálcsiszolt tartószerkezet és cső csúsztatópálya. Csővég lezáróval. Mérete: 1200×300×0 mm | 1 |  |  |  | 0 | 0
89. | C1.6 | SEMLEGES PULT AISI 304 anyagminőségű rozsdamentes, szálcsiszolt alapanyagból. Sima fedlappal. Alépítménye három oldalról zárt, a kezelő felöl nyitott alsó tároló térrel. Szintbe állítást biztosító lábakkal. Kiegészítés: Lábazati takaró lemez. Mérete: 500×700×900 mm | 1 |  |  |  | 0 | 0
90. | C1.6.01 | TÁLCACSÚSZTATÓ AISI 304 anyagminőségű rozsdamentes, szálcsiszolt tartószerkezet és cső csúsztatópálya. Csővég lezáróval. Mérete: 500×300×0 mm | 1 |  |  |  | 0 | 0
91. | C1.7 | SAROKELEM, KÜLSŐ AISI 304 anyagminőségű rozsdamentes, szálcsiszolt alapanyagból. Külső 90°-os sarokra, zárt kivitel. Szintbe állítást biztosító lábakkal. Kiegészítés: Lábazati takaró lemez. Mérete: 700×700×900 mm | 1 |  |  |  | 0 | 0
92. | C1.7.01 | TÁLCACSÚSZTATÓ, SAROK AISI 304 anyagminőségű rozsdamentes, szálcsiszolt tartószerkezet és cső csúsztatópálya. Csővég lezáróval. Mérete: 0×300×0 mm | 1 |  |  |  | 0 | 0
93. | C1.8 | SEMLEGES PULT AISI 304 anyagminőségű rozsdamentes, szálcsiszolt alapanyagból. Sima fedlappal. Alépítménye három oldalról zárt, a kezelő felöl nyitott alsó tároló térrel. Szintbe állítást biztosító lábakkal. Kiegészítés: Lábazati takaró lemez. Mérete: 800×700×900 mm | 1 |  |  |  | 0 | 0
94. | C1.8.01 | TÁLCACSÚSZTATÓ AISI 304 anyagminőségű rozsdamentes, szálcsiszolt tartószerkezet és cső csúsztatópálya. Csővég lezáróval. Mérete: 800×300×0 mm | 1 |  |  |  | 0 | 0
95. | C1.9 | INDUKCIÓS WOK Asztalra helyezhető kivitel, résmentesen eldolgozott AISI 304 anyagminőségű rozsdamentes acél burkolattal. Indukciós fűtésű, homorú üvegkerámia kontaktfelület, amely WOK edény fogadására alkalmas. Beépített 9 fokozatú teljesítményszabályozóval, edényérzékelő funkcióval. Működést visszajelző lámpával. IPX4 védettség. Hálózati dugóval. Mérete: 325×400×185 mm | 1 |  |  |  | 0 | 0
96. | C1.10 | SÜTŐLAP Asztali készülékelem. AISI 304 anyagminőségű Scotch Brite felületű rozsdamentes acél burkolat és belső elemek. Keménykróm bevonatú sütőfelülettel, amely 1/1 része sima. Oldalanként szabályozható sütési hőfokkal. Hőfokszabályozása 110°C…300°C között lehetséges. Magasított fröccsenésvédő oldalt és hátul, amelyek mosogatógépben tisztíthatók. Vezérlőgombok vízbeszivárgás ellen védettek. Mérete: 800×485×250 mm | 1 |  |  |  | 0 | 0
97. | C1.12 | TÁNYÉRTARTÓ ÉS EMELŐ KOCSI, FŰTÖTT AISI 304 anyagminőségű rozsdamentes, szálcsiszolt alapanyagból. A száraz fűtésű melegítő rendszerrel beállítható fűtési hőmérséklet: +30...+110°C. Behelyezhető tányérmennyiség kb.: 2×60 db; tányérátmérő: 260-310 mm, amelyhez a rugóerő állítható. 4 db önbeálló kerékkel, melyekből 2 db fékezhető kivitelű. Spirális hálózati kábellel, dugvillatartóval. Sarokvédő ütközőkkel, toló fogantyúval. Mérete: 898×513×931 mm | 2 |  |  |  | 0 | 0
98. | C1.13 | ELSZÍVÓ ERNYŐ AISI 304 rozsdamentes 1,0 - 1,2 mm vastag acéllemezből. Fali kivitelű elszívó ernyő. Minden látható felület ultra finomszemcsés csiszolású (320-as), szállításnál polietilénnel védett. Hegesztett struktúra, láthatatlan varrateldolgozással, lemez élek visszaperemezésével. Belső csatlakozók és szerelvények, kívülről nem láthatóan kialakítva. Az ernyő alsó szélén végigfutó kondenzációs csatornával. Integrált Vianen Fecon zsírfogó betétekkel, amelyek zsírgyűjtő tálcába csatlakoznak. A betétek kiemelhetők, mosogatógépben tisztíthatók. Hőálló burkolatú belső világítással. Az elszívó oldali nyomásesés 90 Pa. Mérete: 1800×900×600 mm | 1 |  |  |  | 0 | 0
99. | C1.14 | TÁLCASZÁLLÍTÓ KOCSI AISI 304 anyagminőségű rozsdamentes, szálcsiszolt alapanyagból. Ráhelyezhető kosárméret: 500×500 és 525×525 mm, amelyhez a rugóerő állítható. Kapacitás: 100 db GN1/1 univerzális tálca. Emelési magasság: 700 mm. 4 db önbeálló kerékkel, melyekből 2 db fékezhető kivitelű. Sarokvédő ütközőkkel, toló fogantyúval. Mérete: 906×514×931 mm | 1 |  |  |  | 0 | 0
100. | C1.15 | MUNKAASZTAL HÁTSÓ FELHAJTÁSSAL, ALSÓ POLCCAL Hátsó felhajtású munkafelülettel. Teljes egészében AISI304 (1.4301) anyagminőségű szálcsiszolt anyagból. A munkafelület szerkezeti magassága 50 mm, lemezvastagsága min. 12/10 mm, teherbírása 120 kg/m2. Hátsó felhajtása dobozos kivitelű, magassága 100 mm, vastagsága 15 mm. Rezgésmentesítő merevítése vízhatlan és hangtompító, sarkai végig hegesztettek, megmunkálása sorjamentes kivitelű. Az alsó polca a fedlappal megegyező anyagú, rakodószintje 190 mm. A lábak 40×40 mm zártszelvények, a munkafelülethez hegesztettek. A vízszintezés állítható műanyag lábbetétekkel végezhető. Mérete: 1500×450×900 mm | 1 |  |  |  | 0 | 0
|  | ÖNKISZOLGÁLÓ TÁLALÓ összesen |  |  |  |  | 0 | 0
101. | C2.1 | HŰTÖTT FALI REGÁL Külső és belső rozsdamentes acélból készült AISI304 anyagminőséggel. 3 db állítható magaságú, 547 mm mély polccal, beépített felső világítással. Oldalsó edzett hőszigetelt üvegezés. A hűtőrendszer 3 ventilátorral keringtetett, a polcokon a hőmérséklet megegyező. Digitális hőfokszabályozó-kijelző egységen a beállítható hűtési tartomány 3…10°C. Tartozék: éjszakai függöny, ársín. Kondenzációs víz elpárologtatással. Állítható lábakkal. Mérete: 1000×547×1925 mm | 1 |  |  |  | 0 | 0
102. | C2.2 | ROSTOS ITALHŰTŐ Üdítőital hűtő és adagoló, 2x12 literes. Polikarbonát víztiszta tartállyal, leemelhető tetővel, folyadékba merülő hűtő hengerrel, rozsdamentes acél gépházborítással, nyomókaros billenő csappal. Mérete: 394×618×810 mm | 1 |  |  |  | 0 | 0
103. | C2.4 | TOASTER INFRA FŰTÉSSEL 1 szintes rozsdamentes toaster, quartz fűtőbetét, időzítő kapcsoló max 15 perc, folyamatos üzemmód. Kiemelhető ráccsal és morzsatálcával. Mérete: 450×285×305 mm | 1 |  |  |  | 0 | 0
104. | C2.5 | KISZOLGÁLÓPULT Speciális pultkialakítás. A fedlap a rajz szerinti formában 45°-os sarokletöréssel. Az önkiszolgáló pultokkal megegyező megjelenéssel. Teljes egészében AISI304 (1.4301) anyagminőségű szálcsiszolt anyagból. A munkafelület szerkezeti magassága 50 mm, lemezvastagsága min. 12/10 mm, teherbírása 120 kg/m2. Rezgésmentesítő merevítése vízhatlan és hangtompító, sarkai végig hegesztettek, megmunkálása sorjamentes kivitelű. Alsó részében alsó és köztes polccal, kézmosó beépítésénél szerelvénytakaró lemezzel. Helyszínen kialakítandó 60 mm-es fedlapátvezetésekkel. Alsó részében 4db 230V-os dugaljjal. A lábak 40×40 mm zártszelvények, a munkafelülethez hegesztettek. A vízszintezés állítható műanyag lábbetétekkel végezhető. Lábazati takaróval. Mérete: 2700×1950×900 mm | 1 |  |  |  | 0 | 0
105. | C2.5.01 | MEDENCE, BEÉPÍTHETŐ Rozsdamentes mélyhúzott medence, fedlapba hegesztve. Leeresztő szerelvénnyel, szifonnal. Mérete: 330×330×200 mm | 1 |  |  |  | 0 | 0
106. | C2.6 | FALI TÁROLÓ POLC, EGYSZINTES Egy teli polcfelülettel. Teljes egészében AISI304 (1.4301) anyagminőségű szálcsiszolt anyagból, lemezvastagság 10/10 mm. A peremmagassága 40 mm, a hátsó lemezfelhajtás 40 mm. Alulról támasztó, karos fix konzolokkal a falra rögzíthető. Teherbírás: 60 kg. Mérete: 1200×300×0 mm | 1 |  |  |  | 0 | 0
107. | C2.7 | CSAPTELEP, ASZTALI, 2 GOMBOS, 250 MM Asztali keverő csaptelep, ipari kivitel. Krómozott, 2 gombos keverő, 1/2" csatlakozással, rögzítő furat 27 mm, 400 mm-es bekötőcsövek. Kifolyószár hossza: 250 mm. Mérete: 0×0×0 mm | 1 |  |  |  | 0 | 0
|  | BÜFÉ összesen |  |  |  |  | 0 | 0
108. | D1.1 | ZÖLDSÉG SZELETELŐ GÉP Kisebb igénybevételhez kialakított gravitációs adagolású, asztali aprítógép. Termelékenység max. 40 kg/h. Műanyag alsó és felső ház. Egy nagy vese alakú, 158×64 mm adagolónyílás a nagyobb zöldségek (pl. káposzta, zeller) betöltéséhez, és egy 58 mm-es átmérőjű henger alakú adagolónyílás a hosszú és kényes zöldségek feldolgozásához (pl.: cukkini, kígyóuborka). Kifordítható ill. kiemelhető nyomófelületekkel. Nyomógombos indítás és megállítás. Biztonsági kapcsoló a nagy adagológaratnál, automatikus újraindulás, új töltet behelyezésénél. Percenkénti fordulatszáma: 1500. Megbízható és hosszú élettartamú, golyóscsapágyazott, ipari aszinkronmotor, amely csendes és rezgésmentes működést biztosít. Választható tárcsák száma: 23. Mérete: 195×330×560 mm | 1 |  |  |  | 0 | 0
109. | D1.2 | HŰTŐSZEKRÉNY AISI 304 anyagminőségű rozsdamentes, szálcsiszolt burkolattal, melegen formázott polisztirol belső térrel. Űrtartalom 406 liter. A ventilációs hűtéssel +32°C környezeti hőmérsékletig garantált belsőhőmérséklet: +1 ... +15°C. Oldalfalban kialakított polctartó sínezéssel, 1 megfordítható nyitásirányú ajtóval. Elektronikus vezérlés, digitális kijelző. Önzáródó ajtó, biztonsági ajtózár. Meleggázos automata leolvasztás, a leolvasztott víz elpárologtatásával. Freonmentes R600a hűtőközeggel. Tartozék: 5 db 60 kg teherbírású, galvanizált rácspolc. Mérete: 600×680×1900 mm | 1 |  |  |  | 0 | 0
110. | D1.3 | MUNKAFELÜLET, SPECIÁLIS Hátsó felhajtású munkafelülettel. Teljes egészében AISI304 (1.4301) anyagminőségű szálcsiszolt anyagból. A munkafelület szerkezeti magassága 50 mm, lemezvastagsága min. 12/10 mm, teherbírása 120 kg/m2. Hátsó felhajtása dobozos kivitelű, magassága 100 mm, vastagsága 15 mm. Rezgésmentesítő merevítése vízhatlan és hangtompító, sarkai végig hegesztettek, megmunkálása sorjamentes kivitelű. A lábak 40×40 mm zártszelvények, a munkafelülethez hegesztettek. A vízszintezés állítható műanyag lábbetétekkel végezhető. Mérete: 1500×600×900 mm | 1 |  |  |  | 0 | 0
111. | D1.3.01 | KÉZMOSÓ MEDENCE, BEÉPÍTHETŐ Rozsdamentes mélyhúzott medence, fedlapba hegesztve. Leeresztő szerelvénnyel, szifonnal. Mérete: 250×250×160 mm | 1 |  |  |  | 0 | 0
112. | D1.3.02 | MEDENCE, BEÉPÍTHETŐ Rozsdamentes mélyhúzott medence, fedlapba hegesztve. Leeresztő szerelvénnyel, szifonnal. Mérete: 500×400×250 mm | 1 |  |  |  | 0 | 0
113. | D1.3.03 | MEDENCE, BEÉPÍTHETŐ Rozsdamentes mélyhúzott medence, fedlapba hegesztve. Leeresztő szerelvénnyel, szifonnal. Mérete: 500×400×250 mm | 1 |  |  |  | 0 | 0
114. | D1.4 | MUNKAASZTAL HÁTSÓ FELHAJTÁSSAL, ALSÓ POLCCAL Hátsó felhajtású munkafelülettel. Teljes egészében AISI304 (1.4301) anyagminőségű szálcsiszolt anyagból. A munkafelület szerkezeti magassága 50 mm, lemezvastagsága min. 12/10 mm, teherbírása 120 kg/m2. Hátsó felhajtása dobozos kivitelű, magassága 100 mm, vastagsága 15 mm. Rezgésmentesítő merevítése vízhatlan és hangtompító, sarkai végig hegesztettek, megmunkálása sorjamentes kivitelű. Az alsó polca a fedlappal megegyező anyagú, rakodószintje 190 mm. A lábak 40×40 mm zártszelvények, a munkafelülethez hegesztettek. A vízszintezés állítható műanyag lábbetétekkel végezhető. Mérete: 1150×600×900 mm | 1 |  |  |  | 0 | 0
115. | D1.5 | FALI TÁROLÓ POLC, EGYSZINTES Egy perforált polcfelülettel. Teljes egészében AISI304 (1.4301) anyagminőségű szálcsiszolt anyagból, lemezvastagság 10/10 mm. A peremmagassága 40 mm, a hátsó lemezfelhajtás 40 mm. Alulról támasztó, karos fix konzolokkal a falra rögzíthető. Teherbírás: 60 kg. Mérete: 1200×300×0 mm | 1 |  |  |  | 0 | 0
116. | D1.6 | HULLADÉKTÁROLÓ AISI 304 minőségű rozsdamentes szálcsiszolt kivitel. 50 literes űrtartalommal, pedálos fedőemeléssel, emelő fülekkel, 2 db keménygumi kerékkel, támasztólábbal. Mérete: 380×380×615 mm | 1 |  |  |  | 0 | 0
117. | D1.7 | CSAPTELEP, ASZTALI, 2 GOMBOS, 250 MM Asztali keverő csaptelep, ipari kivitel. Krómozott, 2 gombos keverő, 1/2" csatlakozással, rögzítő furat 27 mm, 400 mm-es bekötőcsövek. Kifolyószár hossza: 250 mm. Mérete: 0×0×0 mm | 1 |  |  |  | 0 | 0
118. | D1.8 | CSAPTELEP, ASZTALI, 2 GOMBOS, 300 MM Asztali keverő csaptelep, ipari kivitel. Krómozott, 2 gombos keverő, 1/2" csatlakozással, rögzítő furat 27 mm, 400 mm-es bekötőcsövek. Kifolyószár hossza: 300 mm. Mérete: 0×0×0 mm | 1 |  |  |  | 0 | 0
119. | D1.9 | PADLÓÖSSZEFOLYÓ ## Konyhatechnológiai eszközökön kívüli beszerzés. Gépész kiírásban költségelve! AG 142 rendszerű, állítható magasságú kivitel. Felső rész hagyományos vagy csempeperemes kialakítással. Alsó rész kiemelhető bűzzárral, vízszintes DN 70 kivezetéssel. 1.4301 anyagminőségű rozsdamentes acélból, pácolt, passzivált felülettel. Tartozék: hálós rács, szennyfogó kosár. [Beépítési igény szerint DN 100 csatlakozással, ill. függőleges kivezetéssel is választható.] Mérete: 200×200×79 mm | 1
|  | ZÖLDSÉG ELŐKÉSZÍTŐ összesen |  |  |  |  | 0 | 0
120. | E1.1 | RAKTÁRI ÁLLVÁNY Alapmező 5 polccal. Sorolható kivitel, csavarmentes kapcsolattal összeállítható, a polcok szintje könnyen változtatható. Porszórásos technológiával festett tartókeret és polcok. Az állványkeret színe kék, a polcok fehérek. Megoszló terhelhetőség max.: 140 kg. Összeállítás: 2 × állványkeret (AK); 4 × hossztartó (AH); 5 × polc (AP); 12 × polctartó (APT); 8 × biztosítórugó (AHR); 2 × fali rögzítő (AFR). Mérete: 1000×600×2000 mm | 1 |  |  |  | 0 | 0
121. | E1.1.01 | RAKTÁRI ÁLLVÁNY Kiegészítő mező 5 polccal. Sorolható kivitel, csavarmentes kapcsolattal összeállítható, a polcok szintje könnyen változtatható. Porszórásos technológiával festett tartókeret és polcok. Az állványkeret színe kék, a polcok fehérek. Megoszló terhelhetőség max.: 140 kg. Összeállítás: 1 × állványkeret (AK); 4 × hossztartó (AH); 5 × polc (AP); 12 × polctartó (APT); 8 × biztosítórugó (AHR); 1 × fali rögzítő (AFR). Mérete: 1200×600×2000 mm | 1 |  |  |  | 0 | 0
122. | E1.1.02 | RAKTÁRI ÁLLVÁNY Kiegészítő mező 5 polccal. Sorolható kivitel, csavarmentes kapcsolattal összeállítható, a polcok szintje könnyen változtatható. Porszórásos technológiával festett tartókeret és polcok. Az állványkeret színe kék, a polcok fehérek. Megoszló terhelhetőség max.: 140 kg. Összeállítás: 1 × állványkeret (AK); 4 × hossztartó (AH); 5 × polc (AP); 12 × polctartó (APT); 8 × biztosítórugó (AHR); 1 × fali rögzítő (AFR). Mérete: 1200×600×2000 mm | 1 |  |  |  | 0 | 0
123. | E1.1.03 | TERHELÉSI TÁBLA A pocok méretfüggő megoszló terhelését mutatja 140-210 kg/polc között. Mérete: 0×0×0 mm | 1 |  |  |  | 0 | 0
124. | E1.2 | RAKLAP, DISPLAY Nagynyomású polietilénből, 200 kg teherbírással. Könnyen tisztítható, hőálló -30°C…+80°C között. Rácsozott felülettel, antracit színben. Mérete: 600×400×150 mm | 3 |  |  |  | 0 | 0
|  | SZÁRAZÁRU RAKTÁR összesen |  |  |  |  | 0 | 0
125. | E2.1 | RAKTÁRI ÁLLVÁNY Alapmező 5 polccal. Sorolható kivitel, csavarmentes kapcsolattal összeállítható, a polcok szintje könnyen változtatható. Porszórásos technológiával festett tartókeret és polcok. Az állványkeret színe kék, a polcok fehérek. Megoszló terhelhetőség max.: 140 kg. Összeállítás: 2 × állványkeret (AK); 4 × hossztartó (AH); 5 × polc (AP); 12 × polctartó (APT); 8 × biztosítórugó (AHR); 2 × fali rögzítő (AFR). Mérete: 1200×400×2000 mm | 2 |  |  |  | 0 | 0
126. | E2.1.01 | RAKTÁRI ÁLLVÁNY Kiegészítő mező 5 polccal. Sorolható kivitel, csavarmentes kapcsolattal összeállítható, a polcok szintje könnyen változtatható. Porszórásos technológiával festett tartókeret és polcok. Az állványkeret színe kék, a polcok fehérek. Megoszló terhelhetőség max.: 140 kg. Összeállítás: 1 × állványkeret (AK); 4 × hossztartó (AH); 5 × polc (AP); 12 × polctartó (APT); 8 × biztosítórugó (AHR); 1 × fali rögzítő (AFR). Mérete: 1200×400×2000 mm | 2 |  |  |  | 0 | 0
127. | E2.1.02 | TERHELÉSI TÁBLA A pocok méretfüggő megoszló terhelését mutatja 140-210 kg/polc között. Mérete: 0×0×0 mm | 2 |  |  |  | 0 | 0
|  | BÜFÉ RAKTÁR összesen |  |  |  |  | 0 | 0
128. | E3.1 | MÉLYHŰTŐKAMRA Mélyhűtőkamra. Működési hőfoktartomány: normál hűtésre mélyhűtésre -25...-15°C. A kamra belső terében minden negatív sarokban, min. r14 mm ívvel kialakított PVC sarokszegély, amely szilikon tömítő éllel rendelkezik. A sarkokban speciális saroktakaró elemekkel. Ajtónyitással aktivizálódó, páramentes belső világítás, minimum 200 lux fényerő. Digitális vezérlő és szabályozó egység, alfanumerikus kijelzővel (hűtőegység része). A leolvasztáskor keletkező cseppvíz elvezetése a lefolyórendszerbe is történhet. A mélyhűtő kamra fűtött nyomáskiegyenlítő szeleppel szerelve. A kamra oldalfala a mellé telepített kamrával közös. Mérete: 2769,6×1600×2400 mm | 1 |  |  |  | 0 | 0
129. | E3.1.01 | HŐSZIGETELT PANEL Összeépíthető panelek szendvics típusú szerkezete: két acéllemez közé injektált poliuretán (PUR) vagy a poliizocianurát (PIR) hőszigetelő mag. Fegyverzet: tűzi horganyzott acéllemez (DX51); lemezvastagság 0,5 - 0,6 mm; 25 µm poliészter lakk; szín RAL 90xx fehér. A szigetelőanyag: zárt felületén nyomás alatt habosított HCFC, CFC mentes keményhab testsűrűsége minimálisan 42kg/m3, tűzállóság: standard 2. osztály (CSE-RF és ASTM D 1692/74). Panelek kapcsolódása hőhidmentes labirintkonstrukcióval, egymáshoz rögzítésük tömítőanyag felhasználásával történik. Sarokpanelek „L” alakúak. A tető, aljzat és oldalpanelek vastagsága 100 mm. Padlólemez 12 mm vastag hexaflor, csúszásmentes felülettel 1000 kg/gumigörgő terhelhetőséggel. A 128. tétel (mélyhűtőkamra) kötelező tartozéka, a 128. tételben kérjük árazni! Mérete: 1185×100×2200 mm | 1
130. | E3.1.08 | KAMRAAJTÓ Egyszárnyú hűtőtéri nyílóajtó, moduláris tokszerkezettel. Eloxált alumínium ajtólap élek. Szendvics szerkezet, 40-42 kg/m3 testsűrűségű PIR hőszigetelő maggal. Szerkezeti vastagsága a hűtőkamra panellel megegyezik. Szabad ajtónyílás mérete: 700×1900 mm, átlapolása oldalanként 25-35 mm. Ajtónyitás iránya a technológiai rajz szerinti. Kombinált kilincses zárszerkezete kívülről biztonsági zárbetétes, belül fluoreszkáló pánikgomb rendszere, reteszelt állapotban is nyitható. Zsanérszerkezete speciális ajtókiemelős kivitel. A 128. tétel (mélyhűtőkamra) kötelező tartozéka, a 128. tételben kérjük árazni! Mérete: 700×100×1900 mm | 1
131. | E3.1.09 | HŰTŐEGYSÉG 4,5-6,2 M3 Kamratetőre szerelhető, hermetikus monoblokk hűtőegység. 4,5…6,2 m³ térfogatú kamrákhoz, ha a szobahőmérséklet <32°C (3,2…4,5 m³ ha a szobahőmérséklet 43°C). Hűtési hőmérséklet: -25…-15°C között állítható. Elektronikus vezérlőpanelje a kamrafalra szerelhető, amely a 3 digites kijelzőt és a vezérlő gombokat tartalmazza. Vizuális kijelzések digitálisan: hőmérséklet, programozási kódok és értékek, hibakódok; LED fénnyel: hűtés, leolvasztás, hálózat, belső világítás. RS485 csatlakozás a HACCP kommunikációhoz. Hőmérsékleti hibánál vagy ajtózáródási problémánál hang és vizuális hibajelzés. Automata meleg gázos leolvasztó program, kondenzvíz elpárologtatás. Ajtókapcsoló az belső keringtetés és világítás vezérléséhez. Választható manuális vagy automatikus kamratér világítás. Hűtőközeg: R404A (T elp: -25°C; T kond: 45°C). Hűtőteljesítmény 1022 W, leadott hőmennyiség 1,7 kW. HP 5/4. A 128. tétel (mélyhűtőkamra) kötelező tartozéka, a 128. tételben kérjük árazni! Mérete: 630×900×565 mm | 1
132. | E3.2 | TÁROLÓ ÁLLVÁNY Alapmező. Rozsdásodás-mentes kivitele, az acél vázszerkezet alapra felvitt maximális védelmet nyújtó, polipropilén bevonatnak köszönhető. Ez biztosítja a kimagasló stabilitást és teherbíró képességet. 4 szintes, rácsozott polcozással, amelyek szintje 100 mm osztásokban állítható. Kiemelhető, mosogatógépben tisztítható polclap elemekkel. Teherbírása polconként: 200 kg. Szintbe állítást biztosító lábakkal. Mérete: 1280×500×1800 mm | 1 |  |  |  | 0 | 0
133. | E3.2.01 | TÁROLÓ ÁLLVÁNY Kiegészítő mező. Rozsdásodás-mentes kivitele, az acél vázszerkezet alapra felvitt maximális védelmet nyújtó, polipropilén bevonatnak köszönhető. Ez biztosítja a kimagasló stabilitást és teherbíró képességet. 4 szintes, rácsozott polcozással, amelyek szintje 100 mm osztásokban állítható. Kiemelhető, mosogatógépben tisztítható polclap elemekkel. Teherbírása polconként: 200 kg. Szintbe állítást biztosító lábakkal. Mérete: 1235×500×1800 mm | 1 |  |  |  | 0 | 0
134. | E3.2.02 | TÁROLÓ ÁLLVÁNY Kiegészítő mező. Rozsdásodás-mentes kivitele, az acél vázszerkezet alapra felvitt maximális védelmet nyújtó, polipropilén bevonatnak köszönhető. Ez biztosítja a kimagasló stabilitást és teherbíró képességet. 4 szintes, rácsozott polcozással, amelyek szintje 100 mm osztásokban állítható. Kiemelhető, mosogatógépben tisztítható polclap elemekkel. Teherbírása polconként: 200 kg. Szintbe állítást biztosító lábakkal. Mérete: 835×500×1800 mm | 1 |  |  |  | 0 | 0
|  | MÉLYHŰTŐKAMRA összesen |  |  |  |  | 0 | 0
135. | E4.1 | HŰTŐKAMRA Normál, több légterű hűtőkamra. Működési hőfoktartomány: normál hűtésre -2…+10°C. A kamra belső terében minden negatív sarokban, min. r14 mm ívvel kialakított PVC sarokszegély, amely szilikon tömítő éllel rendelkezik. A sarkokban speciális saroktakaró elemekkel. Ajtónyitással aktivizálódó, páramentes belső világítás, minimum 200 lux fényerő. Digitális vezérlő és szabályozó egység, alfanumerikus kijelzővel (hűtőegység része). A leolvasztáskor keletkező cseppvíz elvezetése a lefolyórendszerbe is történhet. Belső méretei (kb): 1150×1440 mm; 2010×1140 mm. Mérete: 3390,4×1600×2400 mm | 1 |  |  |  | 0 | 0
136. | E4.1.01 | HŐSZIGETELT PANEL Összeépíthető panelek szendvics típusú szerkezete: két acéllemez közé injektált poliuretán (PUR) vagy a poliizocianurát (PIR) hőszigetelő mag. Fegyverzet: tűzi horganyzott acéllemez (DX51); lemezvastagság 0,5 - 0,6 mm; 25 µm poliészter lakk; szín RAL 90xx fehér. A szigetelőanyag: zárt felületén nyomás alatt habosított HCFC, CFC mentes keményhab testsűrűsége minimálisan 42kg/m3, tűzállóság: standard 2. osztály (CSE-RF és ASTM D 1692/74). Panelek kapcsolódása hőhidmentes labirintkonstrukcióval, egymáshoz rögzítésük tömítőanyag felhasználásával történik. Sarokpanelek „L” alakúak. A tető és oldalpanelek vastagsága 80 mm, padlólemez nélkül. Oldalfalak „U” profilba állítottan, küszöb nélküli kivitel. (EN 14509 szabvány szerint) A 135. tétel (hűtőkamra) kötelező tartozéka, a 135. tételben kérjük árazni! Mérete: 1185×80×2220 mm | 1
137. | E4.1.09 | KAMRAAJTÓ Egyszárnyú hűtőtéri nyílóajtó, moduláris tokszerkezettel. Eloxált alumínium ajtólap élek. Szendvics szerkezet, 40-42 kg/m3 testsűrűségű PIR hőszigetelő maggal. Szerkezeti vastagsága a hűtőkamra panellel megegyezik. Szabad ajtónyílás mérete: 700×1900 mm, átlapolása oldalanként 25-35 mm. Ajtónyitás iránya a technológiai rajz szerinti. Kombinált kilincses zárszerkezete kívülről biztonsági zárbetétes, belül fluoreszkáló pánikgomb rendszere, reteszelt állapotban is nyitható. Zsanérszerkezete speciális ajtókiemelős kivitel. A 135. tétel (hűtőkamra) kötelező tartozéka, a 135. tételben kérjük árazni! Mérete: 700×100×1900 mm | 1
138. | E4.1.10 | KAMRAAJTÓ Egyszárnyú hűtőtéri nyílóajtó, moduláris tokszerkezettel. Eloxált alumínium ajtólap élek. Szendvics szerkezet, 40-42 kg/m3 testsűrűségű PIR hőszigetelő maggal. Szerkezeti vastagsága a hűtőkamra panellel megegyezik. Szabad ajtónyílás mérete: 700×1900 mm, átlapolása oldalanként 25-35 mm. Ajtónyitás iránya a technológiai rajz szerinti. Kombinált kilincses zárszerkezete kívülről biztonsági zárbetétes, belül fluoreszkáló pánikgomb rendszere, reteszelt állapotban is nyitható. Zsanérszerkezete speciális ajtókiemelős kivitel. A 135. tétel (hűtőkamra) kötelező tartozéka, a 135. tételben kérjük árazni! Mérete: 700×100×1900 mm | 1
139. | E4.1.11 | HŰTŐEGYSÉG 0-4 M3 Kamratetőre szerelhető, hermetikus monoblokk hűtőegység. Max. 4,0 m³ térfogatú kamrákhoz, ha a szobahőmérséklet <32°C (max. 3,1 m³ ha a szobahőmérséklet 43°C). Hűtési hőmérséklet: -2…+10°C között állítható. Elektronikus vezérlőpanelje a kamrafalra szerelhető, amely a 3 digites kijelzőt és a vezérlő gombokat tartalmazza. Vizuális kijelzések digitálisan: hőmérséklet, programozási kódok és értékek, hibakódok; LED fénnyel: hűtés, leolvasztás, hálózat, belső világítás. RS485 csatlakozás a HACCP kommunikációhoz. Hőmérsékleti hibánál vagy ajtózáródási problémánál hang és vizuális hibajelzés. Automata meleg gázos leolvasztó program, kondenzvíz elpárologtatás. Ajtókapcsoló az belső keringtetés és világítás vezérléséhez. Választható manuális vagy automatikus kamratér világítás. Hűtőközeg: R134a (T elp: -10°C; T kond: 45°C). Hűtőteljesítmény 515 W, leadott hőmennyiség 0,8 kW. HP 1/3. A 135. tétel (hűtőkamra) kötelező tartozéka, a 135. tételben kérjük árazni! Mérete: 580×870×515 mm | 1
140. | E4.1.12 | HŰTŐEGYSÉG 4-6,8 M3 Kamratetőre szerelhető, hermetikus monoblokk hűtőegység. 4,0…6,8 m³ térfogatú kamrákhoz, ha a szobahőmérséklet <32°C (3,1…5,2 m³ ha a szobahőmérséklet 43°C). Hűtési hőmérséklet: -2…+10°C között állítható. Elektronikus vezérlőpanelje a kamrafalra szerelhető, amely a 3 digites kijelzőt és a vezérlő gombokat tartalmazza. Vizuális kijelzések digitálisan: hőmérséklet, programozási kódok és értékek, hibakódok; LED fénnyel: hűtés, leolvasztás, hálózat, belső világítás. RS485 csatlakozás a HACCP kommunikációhoz. Hőmérsékleti hibánál vagy ajtózáródási problémánál hang és vizuális hibajelzés. Automata meleg gázos leolvasztó program, kondenzvíz elpárologtatás. Ajtókapcsoló az belső keringtetés és világítás vezérléséhez. Választható manuális vagy automatikus kamratér világítás. Hűtőközeg: R134a (T elp: -10°C; T kond: 45°C). Hűtőteljesítmény 675 W, leadott hőmennyiség 1,0 kW. HP 3/8. A 135. tétel (hűtőkamra) kötelező tartozéka, a 135. tételben kérjük árazni! Mérete: 580×870×515 mm | 1
141. | E4.2 | TÁROLÓ ÁLLVÁNY Alapmező. Rozsdásodás-mentes kivitele, az acél vázszerkezet alapra felvitt maximális védelmet nyújtó, polipropilén bevonatnak köszönhető. Ez biztosítja a kimagasló stabilitást és teherbíró képességet. 4 szintes, rácsozott polcozással, amelyek szintje 100 mm osztásokban állítható. Kiemelhető, mosogatógépben tisztítható polclap elemekkel. Teherbírása polconként: 150 kg. Szintbe állítást biztosító lábakkal. Mérete: 1380×400×1800 mm | 1 |  |  |  | 0 | 0
142. | E4.2.01 | TÁROLÓ ÁLLVÁNY Kiegészítő mező. Rozsdásodás-mentes kivitele, az acél vázszerkezet alapra felvitt maximális védelmet nyújtó, polipropilén bevonatnak köszönhető. Ez biztosítja a kimagasló stabilitást és teherbíró képességet. 4 szintes, rácsozott polcozással, amelyek szintje 100 mm osztásokban állítható. Kiemelhető, mosogatógépben tisztítható polclap elemekkel. Teherbírása polconként: 200 kg. Szintbe állítást biztosító lábakkal. Mérete: 1135×400×1800 mm | 1 |  |  |  | 0 | 0
143. | E4.3 | TÁROLÓ ÁLLVÁNY Alapmező. Rozsdásodás-mentes kivitele, az acél vázszerkezet alapra felvitt maximális védelmet nyújtó, polipropilén bevonatnak köszönhető. Ez biztosítja a kimagasló stabilitást és teherbíró képességet. 4 szintes, rácsozott polcozással, amelyek szintje 100 mm osztásokban állítható. Kiemelhető, mosogatógépben tisztítható polclap elemekkel. Teherbírása polconként: 150 kg. Szintbe állítást biztosító lábakkal. Mérete: 1380×400×1800 mm | 1 |  |  |  | 0 | 0
144. | E4.4 | TÁROLÓ ÁLLVÁNY Alapmező. Rozsdásodás-mentes kivitele, az acél vázszerkezet alapra felvitt maximális védelmet nyújtó, polipropilén bevonatnak köszönhető. Ez biztosítja a kimagasló stabilitást és teherbíró képességet. 4 szintes, rácsozott polcozással, amelyek szintje 100 mm osztásokban állítható. Kiemelhető, mosogatógépben tisztítható polclap elemekkel. Teherbírása polconként: 150 kg. Szintbe állítást biztosító lábakkal. Mérete: 1380×400×1800 mm | 1 |  |  |  | 0 | 0
145. | E4.4.01 | TÁROLÓ ÁLLVÁNY Kiegészítő mező. Rozsdásodás-mentes kivitele, az acél vázszerkezet alapra felvitt maximális védelmet nyújtó, polipropilén bevonatnak köszönhető. Ez biztosítja a kimagasló stabilitást és teherbíró képességet. 4 szintes, rácsozott polcozással, amelyek szintje 100 mm osztásokban állítható. Kiemelhető, mosogatógépben tisztítható polclap elemekkel. Teherbírása polconként: 200 kg. Szintbe állítást biztosító lábakkal. Mérete: 635×400×1800 mm | 1 |  |  |  | 0 | 0
|  | HŰTŐKAMRA összesen |  |  |  |  | 0 | 0
146. | E5.1 | RAKTÁRI ÁLLVÁNY Alapmező 5 polccal. Sorolható kivitel, csavarmentes kapcsolattal összeállítható, a polcok szintje könnyen változtatható. Porszórásos technológiával festett tartókeret és polcok. Az állványkeret színe kék, a polcok fehérek. Megoszló terhelhetőség max.: 140 kg. Összeállítás: 2 × állványkeret (AK); 4 × hossztartó (AH); 5 × polc (AP); 12 × polctartó (APT); 8 × biztosítórugó (AHR); 2 × fali rögzítő (AFR). Mérete: 1200×400×2000 mm | 1 |  |  |  | 0 | 0
147. | E5.1.01 | TERHELÉSI TÁBLA A pocok méretfüggő megoszló terhelését mutatja 140-210 kg/polc között. Mérete: 0×0×0 mm | 1 |  |  |  | 0 | 0
148. | E5.2 | FALI KIÖNTŐ ## Konyhatechnológiai eszközökön kívüli beszerzés. Gépész kiírásban költségelve! AISI 304 anyagminőségű rozsdamentes anyagból, mélyhúzott, 490×290 mm medencével. Felhajtható vödörtartó ráccsal. Tartozék: szifon. Mérete: 450×330×465 mm | 1
149. | E5.2.01 | KIFOLYÓSZELEP-PÁR TÖMLŐVÉGGEL, LÉGBESZÍVÓVAL ## Konyhatechnológiai eszközökön kívüli beszerzés. Gépész kiírásban költségelve! 1/2" csatlakozással, légbeszívó szeleppel. Vízátbocsátás: 19 l/perc. 2 db. Mérete: 0×0×0 mm | 1
150. | E5.3 | PADLÓÖSSZEFOLYÓ ## Konyhatechnológiai eszközökön kívüli beszerzés. Gépész kiírásban költségelve! AG 142 rendszerű, állítható magasságú kivitel. Felső rész hagyományos vagy csempeperemes kialakítással. Alsó rész kiemelhető bűzzárral, vízszintes DN 70 kivezetéssel. 1.4301 anyagminőségű rozsdamentes acélból, pácolt, passzivált felülettel. Tartozék: hálós rács, szennyfogó kosár. [Beépítési igény szerint DN 100 csatlakozással, ill. függőleges kivezetéssel is választható.] Mérete: 200×200×79 mm | 1
|  | TAKSZER. T. összesen |  |  |  |  | 0 | 0
151. | E6.1 | HULLADÉKTÁROLÓ ## Konyhatechnológiai eszközökön kívüli beszerzés. A hulladékelszállító cég biztosítja. 2 db 240 literes szeméttároló edény, a DIN EN 840 szabvány szerint. Kivitelező feladata felvenni a kapcsolatot a hulladékszállítóval és a megrendelést előkészíteni az NMHH-nak aláírásra, azzal, hogy az edények legkésőbb a műszaki átadás átvétel lezárásáig rendelkezésre álljanak. Mérete: 580×730×1067 mm | 1 |  |  |  | 0 | 0
152. | E6.2 | KIFOLYÓSZELEP-PÁR TÖMLŐVÉGGEL, LÉGBESZÍVÓVAL ## Konyhatechnológiai eszközökön kívüli beszerzés. Gépész kiírásban költségelve! 1/2" csatlakozással, légbeszívó szeleppel. Vízátbocsátás: 19 l/perc. 2 db. Mérete: 25×130×120 mm | 1
153. | E6.3 | PADLÓÖSSZEFOLYÓ ## Konyhatechnológiai eszközökön kívüli beszerzés. Gépész kiírásban költségelve! AG 142 rendszerű, állítható magasságú kivitel. Felső rész hagyományos vagy csempeperemes kialakítással. Alsó rész kiemelhető bűzzárral, vízszintes DN 70 kivezetéssel. 1.4301 anyagminőségű rozsdamentes acélból, pácolt, passzivált felülettel. Tartozék: hálós rács, szennyfogó kosár. [Beépítési igény szerint DN 100 csatlakozással, ill. függőleges kivezetéssel is választható.] Mérete: 200×200×79 mm | 1
|  | HULLADÉKTÁROLÓ összesen |  |  |  |  | 0 | 0
154. | F1.1 | HŰTŐSZEKRÉNY [HT] Festett külső burkolattal, melegen formázott polisztirol belső térrel. Űrtartalom 180 liter. A statikus hűtéssel +32°C környezeti hőmérsékletig garantált belsőhőmérséklet: +4 ... +10°C. Oldalfalban kialakított polctartó sínezéssel, 1 megfordítható nyitásirányú ajtóval. Mechanikus hőmérsékletszabályozóval, belső világítással. Automata leolvasztás, a leolvasztott víz elpárologtatásával. R600a hűtőközeggel. Tartozék: 3 db üvegpolc. Mérete: 540×580×845 mm | 1 |  |  |  | 0 | 0
|  | IRODA összesen |  |  |  |  | 0 | 0
155. | G1.1 | ÖLTÖZŐSZEKRÉNY Porszórásos technológiával festett RAL 7035 színű acéllemez, önhordó vázszerkezet, 6 db "Z" kialakítású ajtóval. Alapfelszereltség: ruhaakasztó rúd, kopoltyúkkal szellőztetett ajtó, névtáblatartó. Kiegészítő felszerelés: lakatkilincs. Mérete: 1050×500×1800 mm | 2 |  |  |  | 0 | 0
156. | G1.2 | ÖLTÖZŐPAD Porszórásos technológiával festett zártszelvény vázszerkezet, süllyesztett csavarozással rögzített, lakkozott fenyőfa ülőfelület. Mérete: 1200×330×450 mm | 1 |  |  |  | 0 | 0
|  | SZOCIÁLIS BLOKK összesen |  |  |  |  | 0 | 0
157. | H1.1 | RAKTÁRI MÉRLEG Élelmiszerálló, rozsdamentes 400×530 mm mérőfelülettel. Méréshatár: 60 kg pontosság: 20 g. IP65-ös vízvédett kivitel. Könnyen olvasható 5 digites LCD kijelző amely dönthető (90°) és forgatható (360°). Elemes vagy hálózati működtetés, fóliatasztatúrás kiválasztás. Súly ellenőrzés (Alul/OK/Túl), darabszámláló funkció. Változó súly, átlagtömeg rögzítése, tárázható a teljes méréstartományban. Mérete: 405×525×700 mm | 1 |  |  |  | 0 | 0
158. | H1.2 | HŰTŐSZEKRÉNY Kívül-belül AISI 304 minőségű rozsdamentes acél, külső hátlapborítása és alsó burkolata korróziómentes horganyzott acélból. Kapacitása 670 liter, GN 2/1 méretű belső térrel, 1 ajtóval. Működési tartománya -2…+10°C között állítható, amely 43°C környezeti hőmérsékletig garantált. Digitális vezérlés, hőmérsékletkijelzés és beállítás. Automatikus leolvasztási ciklus, manuális aktiválási lehetőséggel, leolvasztott víz forrógázos elpárologtatásával. Teljesen kompatibilis HACCP digitális vezérlés, vizuális riasztással, RS485 adatkimenettel. Optimalizált, hátulról előre kényszerített légcirkulációval, amely egyenletes hőmérsékleteloszlást és gyors hűtés biztosít. Mindenhol 75 mm vastag CFC és HCFC mentes, ciklopentán szigetelő hab. Belső sarkok lekerekítettek. Több szintbe állítható, kibillenés gátló kialakítású polctartó sínekkel. Rejtett elpárologtató a nagyobb tárolási kapacitásért és a korróziós probléma csökkentéséért. Tisztítás-mentes drótváz kondenzátor, amely megakadályozza a por és zsír felhalmozódását. 180°-ig kitárható, önzáródó mechanikájú, biztonsági zárral ellátott ajtóval, amely nyitásiránya megfordítható. Cserélhető, tripla légkamrás ajtótömítéssel. Ajtókapcsolóval, amely leállítja a keringtető ventilátort, amikor az ajtó nyitva van. Hűtőközeg típusa: R134a. Tartozék: 3 db rilsan bevonatú, GN2/1 méretű rácspolc, 3 pár sín. Mérete: 710×835×2050 mm | 3 |  |  |  | 0 | 0
159. | H1.3 | ÁRUSZÁLLÍTÓ KOCSI Egy rakfelülettel. Teljes egészében AISI304 (1.4301) anyagminőségű szálcsiszolt anyagból készül. A sima rakfelület terhelhetősége 100 kg, rakodási magassága 230 mm. Hegesztett polcrögzítéssel. Kör keresztmetszetű toló fogantyúval. 4 db szintetikus, önbeálló, nyomot nem hagyó, Ø 125 mm-es tömör kerekéből kettő fékezhető. Ütközésvédő sarkokkal. Mérete: 1000×600×900 mm | 1 |  |  |  | 0 | 0
160. | H1.4 | PADLÓÖSSZEFOLYÓ ## Konyhatechnológiai eszközökön kívüli beszerzés. Gépész kiírásban költségelve! AG 142 rendszerű, állítható magasságú kivitel. Felső rész hagyományos vagy csempeperemes kialakítással. Alsó rész kiemelhető bűzzárral, vízszintes DN 70 kivezetéssel. 1.4301 anyagminőségű rozsdamentes acélból, pácolt, passzivált felülettel. Tartozék: hálós rács, szennyfogó kosár. [Beépítési igény szerint DN 100 csatlakozással, ill. függőleges kivezetéssel is választható.] Mérete: 200×200×79 mm | 2
|  | ÁRUÁTVEVŐ TERÜLET összesen |  |  |  |  | 0 | 0
161. | H2.1 | TISZTÍTÓ ÁLLOMÁS Falra szerelhető, injektoros munkaoldat- bekeverő és feljuttató állomás élelmiszeripari alkalmazásokra. A készüléken található kiválasztó kar segítségével lehetőség van vegyszeres munkaoldattal, vagy pedig tiszta vízzel történő munkavégzésre is. A szórópisztoly, a falra szerelhető kannatartó illetve az élelmiszeriparban is használható 20 méteres tömlő a készülék tartozékai. Beállítható koncentráció: 0,5-20%; Szívási magasság [vegyszer]: max. 2 méter. Mérete: 320×100×550 mm | 1 |  |  |  | 0 | 0
162. | H2.2 | VÍZLÁGYÍTÓ ## Konyhatechnológiai eszközökön kívüli beszerzés. Gépész kiírásban költségelve. Kabinetes vízlágyító berendezés, teljesen automata mennyiségvezérelt kivitel, digitális vezérléssel LCD kijelzővel. Térfogatáram: 1560 l/h; gyantatöltet: 15 liter; névleges kapacitás: 43 m3/nk°. Üzemi nyomás: 2-6 bar; vízhőmérséklet: 5...30°C. Vízfelhasználás: 105 lit/reg.; sófelhasználás: 2 kg/reg. Tartozék: 100µ előszűrő; szerelvényblokk, nyomásmérő óra, csatlakozó flexibilis csövek. Mérete: 270×480×602 mm | 1
163. | H2.3 | FALI KIÖNTŐ ## Konyhatechnológiai eszközökön kívüli beszerzés. Gépész kiírásban költségelve! AISI 304 anyagminőségű rozsdamentes anyagból, mélyhúzott, 490×290 mm medencével. Felhajtható vödörtartó ráccsal. Tartozék: szifon. Mérete: 450×330×465 mm | 1
164. | H2.3.01 | KIFOLYÓSZELEP-PÁR TÖMLŐVÉGGEL, LÉGBESZÍVÓVAL ## Konyhatechnológiai eszközökön kívüli beszerzés. Gépész kiírásban költségelve! 1/2" csatlakozással, légbeszívó szeleppel. Vízátbocsátás: 19 l/perc. 2 db. Mérete: 0×0×0 mm | 1
165. | H2.4 | TAKARÍTÓESZKÖZ TÁROLÓ SZEKRÉNY Porszórásos technológiával festett acéllemez, önhordó vázszerkezettel. A belső tere osztott: oldalt seprűtárolóval, alul vödörtartóval, 4 polcos tisztítószer raktározó felülettel. Biztonsági zárral. Mérete: 600×400×1800 mm | 1 |  |  |  | 0 | 0
166. | H2.5 | TÁROLÓ ÁLLVÁNY Alapmező. Rozsdásodás-mentes kivitele, az acél vázszerkezet alapra felvitt maximális védelmet nyújtó, polipropilén bevonatnak köszönhető. Ez biztosítja a kimagasló stabilitást és teherbíró képességet. 5 szintes, sima polcozással, amelyek szintje 100 mm osztásokban állítható. Kiemelhető, mosogatógépben tisztítható polclap elemekkel. Teherbírása polconként: 150 kg. Szintbe állítást biztosító lábakkal. Mérete: 1780×500×1800 mm | 1 |  |  |  | 0 | 0
167. | H2.5.01 | TÁROLÓ ÁLLVÁNY Kiegészítő mező. Rozsdásodás-mentes kivitele, az acél vázszerkezet alapra felvitt maximális védelmet nyújtó, polipropilén bevonatnak köszönhető. Ez biztosítja a kimagasló stabilitást és teherbíró képességet. 5 szintes, sima polcozással, amelyek szintje 100 mm osztásokban állítható. Kiemelhető, mosogatógépben tisztítható polclap elemekkel. Teherbírása polconként: 150 kg. Szintbe állítást biztosító lábakkal. Mérete: 1735×500×1800 mm | 1 |  |  |  | 0 | 0
168. | H2.6 | PADLÓÖSSZEFOLYÓ ## Konyhatechnológiai eszközökön kívüli beszerzés. Gépész kiírásban költségelve! AG 142 rendszerű, állítható magasságú kivitel. Felső rész hagyományos vagy csempeperemes kialakítással. Alsó rész kiemelhető bűzzárral, vízszintes DN 70 kivezetéssel. 1.4301 anyagminőségű rozsdamentes acélból, pácolt, passzivált felülettel. Tartozék: hálós rács, szennyfogó kosár. [Beépítési igény szerint DN 100 csatlakozással, ill. függőleges kivezetéssel is választható.] Mérete: 200×200×79 mm | 1
|  | KÖZLEKEDŐ összesen |  |  |  |  | 0 | 0
|  | Munkanem összesen: |  |  |  |  | 0 | 0

## ÚT-Útépítés
Ssz. | Tételszám | Tétel szövege | Menny. | Egység | Anyag egységár | Díj egységre | Anyag összesen | Díj összesen
1 |  | A teljes objektum főpontjainak és részletpontjainak kitűzése | 1 | mérnök nap |  |  | 0 | 0
2 |  | Ideiglenes forgalomkorlátozáshoz jelzőtábla kihelyezés "Sávos terelőtábla" 7 db "Úton folyó munkák" 4 db "Útszűkület balról" 3 db "Útszűkület jobbról" 1 db "Jobbra" kiegészítő tábla 1 db "Balra" kiegészítő tábla 1 db "Megállni tilos!" 2 db "100 m hosszon" kiegészítő tábla 2 db "Terelőtábla" sárga villogóval 2 db "Kikerülési irány" 2 db | 25 | db |  |  | 0 | 0
|  | I. Építéselőkészítő munkák összesen |  |  |  |  | 0 | 0
3 |  | Útburkolat elbontása (járdaburkolat) | 280 | m3 |  |  | 0 | 0
4 |  | Élvágás szegély cseréjéhez | 78 | m |  |  | 0 | 0
5 |  | Beton csatorna elbontása | 105 | m |  |  | 0 | 0
|  | II. Bontási munkák összesen |  |  |  |  | 0 | 0
6 |  | Földmű vízszintes felületének rendezése, a felesleges föld elterítésével, tömörítés nélkül. Gépi erővel, kiegészítő kézi földmunkával Új burkolt felület | 1820 | m2 |  |  | 0 | 0
7 |  | Tükörkészítés tömörítés nélkül, gépi erővel, kiegészítő kézi földmunkával, sík felületen, I-IV. talajosztályban | 1820 | m2 |  |  | 0 | 0
8 |  | Tömörítés bármely tömörítési osztályban, gépi erővel, nagy felületen, a földmű felső 50 cm-e, Trg 95% | 910 | m3 |  |  | 0 | 0
9 |  | Zúzottkó alapréteg készítése tömörítéssel (FZKA) térkő burkolat járda *0,15 térkő burkolat út, parkoló *0,20 térkő burkolat födém fölött *0,40 | 383 | m3 |  |  | 0 | 0
|  | III. Irtás, és alépítményi munkák összesen |  |  |  |  | 0 | 0
10 |  | Soványbeton útalap térkő burkolat erősített járda *0,20*1,1 | 37 | m3 |  |  | 0 | 0
11 |  | Homokos kavics fagyvédő réteg készítése térkő burkolat járda *0,15 térkő burkolat út, parkoló *0,25 | 350 | m3 |  |  | 0 | 0
12 |  | Kiemelt szegély építése alapárok kiemeléssel, C20/25/FN beton alapgerendával és megtámasztással, hézagolással, előregyártott elemekből | 295 | m |  |  | 0 | 0
13 |  | Süllyesztett szegély készítése alapárok kiemeléssel, C20/25/FN beton alapgerendával és megtámasztással, hézagolással, előregyártott szegélyelemekből | 170 | m |  |  | 0 | 0
14 |  | Kerti szegély készítése alapárok kiemeléssel, C20/25/FN beton alapgerendával és megtámasztással, hézagolással, előregyártott szegélyelemekből | 160 | m |  |  | 0 | 0
15 |  | 2/5 fektető zúzalék terítése tömörítéssel, 3 cm vastagságban (helyszínre szállítással együtt) új térkő burkolatok * 0,03 | 55 | m3 |  |  | 0 | 0
16 |  | Térburkolat készítése rendszerkőből, 10 cm vastagsággal, (pl. Semmelrock Citytop+Kombi térkő szürke-fehér 30x20, 20x20, 10x20 vagy azzal műszakilag egyenértékű) járda, letalpaláshoz erősített burkolattal | 164 | m2 |  |  | 0 | 0
17 |  | Térburkolat készítése rendszerkőből, 8 cm vastagsággal, az elválasztó vonalak jelöléséhez eltérő színű térkővel (pl. Semmelrock Citytop antracit 30x20, 20x20, 10x20 vagy azzal műszakilag egyenértékű) út, parkoló | 1265 | m2 |  |  | 0 | 0
18 |  | Térburkolat készítése rendszerkőből, 6 cm vastagsággal, az elválasztó vonalak jelöléséhez eltérő színű térkővel (pl. Semmelrock Citytop szürke 20x20, 10x20 vagy azzal műszakilag egyenértékű) járda | 386 | m2 |  |  | 0 | 0
|  | IV. Burkolatépítési munkák összesen |  |  |  |  | 0 | 0
19 |  | Csapadékcsatorna építése KG-PVC (PVC-U) csövekből, idomokkal, DN315 átmérővel, földmunkával, ágyazattal együtt | 100 | m |  |  | 0 | 0
20 |  | Csapadékcsatorna tokos könyökelem beépítése KG-PVC (PVC-U), DN200 átmérővel Folyókák bekötése tisztítóaknába | 4 | db |  |  | 0 | 0
21 |  | Előregyártott víznyelőakna építése Ø50 átmérővel, fenékelemmel, beépített DN315 csatlakozó idommal, magasító- és felső elemmel, 48x48-as teherbíró fedlappal, földmunkával, ágyazattal együtt | 4 | db |  |  | 0 | 0
22 |  | Előregyártott tisztító akna építés Ø80 átmérővel, fenékelemmel, beépített DN315 csatlakozó idommal, magasító- és felső elemmel, fedlappal földmunkával ágyazattal együtt, teherbíró fedlappal | 4 | db |  |  | 0 | 0
23 |  | Rácsos folyóka beépítése fedlappal, csatlakozókkal, földmunkával, ágyazattal együtt MULTILINE V300S tip. polimerbeton folyókatest (alapelem) 4mm horg. acél élvédelemmel, vízzáró tömítőhoronnyal, 0,5% saját lejtéssel vagy lejtés nélkül, A15-E600 terh. oszt.-ra, teljeskörűen megfelel az MSZ-EN1433 szabványnak. Elemhossz: 1,0 m MULTILINE V300S/G öntöttvas bordás rács D400 - E600 terh. oszt.-ra, teljeskörűen megfelel az MSZ-EN1433 szabványnak, Elemhossz: 0,5 m; Szélesség: 338 mm; Magasság: 31mm vagy ezzel műszakilag egyenértékű | 32 | m |  |  | 0 | 0
24 |  | Rácsos folyóka végelzáró idom beépítése | 2 | db |  |  | 0 | 0
25 |  | Csapadékvíz (zápor)tározó beépítése földmunkával, beton ágyazattal együtt, DN300 csatlakozókkal, UNITANK - 25 m3-es esővízgyűjtő tartályrendszer: 2x12,5 m3 UNITANK-12,5 gyűjtő tartály + 1 db UNITANK- 0,8 gyűjtő-elosztó tartály + 1 db nagyméretű előszűrő MÉRETEI: d=~ 1,5m, hossz: ~ 2x7,5 m (vagy azzal műszakilag egyenértékű) Acélhálóval erősített beton védelem a tartály fölé, teherbírás növelése és felúszás ellen A szükséges szivattyú a gépész szakági kiírás szerint | 1 | db |  |  | 0 | 0
|  | V. Csapadékvíz elvezetési munkák összesen |  |  |  |  | 0 | 0
26 |  | Közúti táblák oszlopainak kihelyezése, földmunkával, I-IV. osztályú talajban, 89 mm átmérőjű csőoszlop monolit betonalappal | 5 | db |  |  | 0 | 0
27 |  | Közúti (KRESZ) jelzőtáblák és közúti útbaigazító táblák felszerelése oszlopra, 2-2 bilincskészlettel, 600 mm mérettel "Elsőbbségadás kötelező" 2 db "Magasságkorlátozás 4,0 m" 1 db "Sebességkorlátozás 10 km/h" 1 db „Biztonsági szelep nélküli LGP üzemű jármű részére tilos a behajtás” 1 db "Megállni tilos!" 2 db "Tűzoltási felvonulási terület" 2 db "25 mh" kiegészítő tábla 2 db | 11 | db |  |  | 0 | 0
28 |  | Közúti (KRESZ) jelzőtáblák felszerelése mélygarázsba, 2-2 bilincskészlettel, 450 mm mérettel "Magasságkorlátozás 2,0 m" 1 db "Elsőbbségadás kötelező!" 1 db "Kijárat" 8 db "Mozgáskorlátozottak részére fenntartott várakozóhely" 3 db | 13 | db |  |  | 0 | 0
29 |  | Útburkolati jelek készítése, oldószeres hideg plasztik tartós festékkel, gépi jel Sárga Mélygarázs rámpa szegély jelölése | 35 | m2 |  |  | 0 | 0
30 |  | Útburkolati jelek készítése, oldószeres hideg plasztik tartós festékkel, kézi jel Fehér Mélygarázs Mozgáskorlátozott várakozóhely,Elválasztó vonalak, forgalom elöl elzárt terület | 62 | m2 |  |  | 0 | 0
31 |  | Fény- hangjelző berendezés felszerelése gyalogosok biztonságos áthaladása érdekében mélygarázs kijárathoz (Kültéri kombinált hang- és fényjelző (MA-SONOS-K) 230V AC vörös 102dB IP65, vagy műszakilag egyenértékű) | 1 | db |  |  | 0 | 0
|  | VI. Befejező munkák összesen |  |  |  |  | 0 | 0
|  | Munkanem összesen: |  |  |  |  | 0 | 0

## BUH-Burkolat helyreállítás
Ssz. | Tételszám | Tétel szövege | Menny. | Egység | Anyag egységár | Díj egységre | Anyag összesen | Díj összesen
1 |  | Útburkolat elbontása | 120 | m3 |  |  | 0 | 0
2 |  | Beton csatorna elbontása | 105 | m |  |  | 0 | 0
|  | II. Bontási munkák összesen |  |  |  |  | 0 | 0
3 |  | Földmű vízszintes felületének rendezése, a felesleges föld elterítésével, tömörítés nélkül. Gépi erővel, kiegészítő kézi földmunkával Új burkolt felület | 720 | m2 |  |  | 0 | 0
4 |  | Tükörkészítés tömörítés nélkül, gépi erővel, kiegészítő kézi földmunkával, sík felületen, I-IV. talajosztályban | 720 | m2 |  |  | 0 | 0
5 |  | Tömörítés bármely tömörítési osztályban, gépi erővel, nagy felületen, a földmű felső 50 cm-e, Trg 95% | 360 | m3 |  |  | 0 | 0
6 |  | Zúzottkó alapréteg készítése tömörítéssel (FZKA) térkő burkolat út, parkoló *0,20 | 144 | m3 |  |  | 0 | 0
|  | III. Irtás, és alépítményi munkák összesen |  |  |  |  | 0 | 0
7 |  | Homokos kavics fagyvédő réteg készítése térkő burkolat út, parkoló *0,25 | 180 | m3 |  |  | 0 | 0
8 |  | Kiemelt szegély építése alapárok kiemeléssel, C20/25/FN beton alapgerendával és megtámasztással, hézagolással, előregyártott elemekből | 185 | m |  |  | 0 | 0
9 |  | Süllyesztett szegély készítése alapárok kiemeléssel, C20/25/FN beton alapgerendával és megtámasztással, hézagolással, előregyártott szegélyelemekből | 80 | m |  |  | 0 | 0
10 |  | 2/5 fektető zúzalék terítése tömörítéssel, 3 cm vastagságban (helyszínre szállítással együtt) új térkő burkolatok * 0,03 | 22 | m3 |  |  | 0 | 0
11 |  | Térburkolat készítése rendszerkőből, 8 cm vastagsággal, az elválasztó vonalak jelöléséhez eltérő színű térkővel (pl. Semmelrock Citytop antracit 30x20, 20x20, 10x20 vagy azzal műszakilag egyenértékű) út, parkoló | 720 | m2 |  |  | 0 | 0
|  | IV. Burkolatépítési munkák összesen |  |  |  |  | 0 | 0
12 |  | Csapadékcsatorna építése KG-PVC (PVC-U) csövekből, idomokkal, DN315 átmérővel, földmunkával, ágyazattal együtt | 105 | m |  |  | 0 | 0
13 |  | Előregyártott víznyelőakna építése Ø50 átmérővel, fenékelemmel, beépített DN315 csatlakozó idommal, magasító- és felső elemmel, 48x48-as teherbíró fedlappal, földmunkával, ágyazattal együtt | 4 | db |  |  | 0 | 0
14 |  | Előregyártott tisztító akna építés Ø80 átmérővel, fenékelemmel, beépített DN315 csatlakozó idommal, magasító- és felső elemmel, fedlappal földmunkával ágyazattal együtt, teherbíró fedlappal | 4 | db |  |  | 0 | 0
|  | V. Csapadékvíz elvezetés összesen |  |  |  |  | 0 | 0
|  | Munkanem összesen: |  |  |  |  | 0 | 0

## KE-Építési munkák
Ssz. | Tételszám | Tétel szövege | Menny. | Egység | Anyag egységár | Díj egységre | Anyag összesen | Díj összesen
1 |  | Fémszegély rakása tüzihorganyzott acél szegélyelem rakása burkolati minőségek elválasztására, kontrollaknák körüli kavicssáv mentén (pl.: Diadém KLS-AL-8/12-TK) (3% vágási veszteséggel számolva) | 764.26 | fm |  |  | 0 | 0
2 |  | Vízmegtartó réteg elhelyezése 4 cm perforált vízmegtartó réteg (pl.:DiaDrain 40-H), zöldfelületek alatt, építész rétegrend fölött (10% vágási és átlapolási veszteséggel számolva) | 1453.1 | m² |  |  | 0 | 0
3 |  | Elválasztó-szűrőréteg elhelyezése I. 1 rtg. 140 g/m² elválasztó-szűrőréteg, (pl.:TYPAR SF40) elhelyezése zöldfelületek alatt, építész rétegrend fölött, felületszivárgó lemezen (10% vágási és átlapolási veszteséggel számolva) | 1453.1 | m² |  |  | 0 | 0
4 |  | Elválasztó-szűrőréteg elhelyezése II. 1 rtg. 200 g/m² elválasztó-szűrőréteg, (pl.:TYPAR SF56) ültetőközeg és járdalapok alapjának elválasztására (10% vágási és átlapolási veszteséggel számolva) | 289.3 | m² |  |  | 0 | 0
5 |  | NZ 4/11 andezit zúzalék - burkolatok alatt 25 cm vtg. rétegben - zöldfelületek köré, attika vagy támfal mellé 7 cm vtg. rétegben - ültetőközeg tetején (kavicsmulcs) 5 cm vtg. rétegben | 105.6 | m3 |  |  | 0 | 0
6 |  | NZ 2/4 andezit zúzalék - fektetőréteg burkolatok és támfalak alatt, NZ 4/11 felett 3 cm vtg. rétegben | 5.6 | m3 |  |  | 0 | 0
7 |  | Diadem SIM 750 intenzív tetőkerti talajkeverék | 1238.7 | m3 |  |  | 0 | 0
8 |  | Termőföld - 50 cm vastagságban - tőzeges, rostált trágyás termőföld 10% lazulással | 305 | m3 |  |  | 0 | 0
9 |  | Pontösszefolyó - tetőkerti burkolatba és zöldfelületbe födémösszefolyó fölé (pl.: Diadém TRH-40-FF, állítható magasságú víznyelő) | 33 | db |  |  | 0 | 0
10 |  | Kontrollakna - födémösszefolyó fölé (pl.: Diadem TGS-40 vandálbiztos kontrollakna) | 33 | db |  |  | 0 | 0
11 |  | látszóbeton burkolat - egyedileg gyártott, száladagolt, nagy szilárdságú, zsugorkompenzált C70 látszóbeton lapokból -például a High-Tech Stone Kft. által gyártott termékek vagy azzal egyenértékű minőségben
|  | 30x90x5 cm | 45.63 | m2 |  |  | 0 | 0
|  | 40x90x5 cm | 25.56 | m2 |  |  | 0 | 0
|  | 40x90x14 cm (lépcső) | 31.5 | fm |  |  | 0 | 0
|  | 45x90x5 cm | 70.065 | m2 |  |  | 0 | 0
|  | 60x90x5 cm | 33.48 | m2 |  |  | 0 | 0
|  | 80x90x14 cm (lépcső) | 7.2 | fm |  |  | 0 | 0
12 |  | Diadem FKK-10 fugakereszt | 3000 | db |  |  | 0 | 0
13 |  | kiemelt kazetta - 220x220x60 cm-es méretű - egyedileg gyártott, száladagolt, nagy szilárdságú, zsugorkompenzált C70 látszóbetonból -például a KRAUSZ high-tech stone Kft. által gyártott termékek vagy azzal egyenértékű minőség | 8 | db |  |  | 0 | 0
14 |  | kiemelt kazetta - 130x220x40 cm-es méretű - egyedileg gyártott, száladagolt, nagy szilárdságú, zsugorkompenzált C70 látszóbetonból -például a KRAUSZ high-tech stone Kft. által gyártott termékek vagy azzal egyenértékű minőség | 1 | db |  |  | 0 | 0
15 |  | kiemelt kazetta - 110x210x60 cm-es méretű - egyedileg gyártott, száladagolt, nagy szilárdságú, zsugorkompenzált C70 látszóbetonból -például a KRAUSZ high-tech stone Kft. által gyártott termékek vagy azzal egyenértékű minőség | 1 | db |  |  | 0 | 0
16 |  | műanyag burkolatszegély - 78x90x100 cm szegélyelemből - méterenként 4 db 7x230 mm-es huzalszeg rögzítéssel (3% vágási veszteséggel számolva) | 427.45 | fm |  |  | 0 | 0
17 |  | felületszivárgó réteg látszóbeton lépcső mögött - Terraplast Plus L8 (10% vágási és átlapolási veszteséggel számolva) | 7.7 | m2 |  |  | 0 | 0
18 |  | Hulladékgyűjtők Acélszerkezetű, csikkgyűjtős hulladékgyűjtő (pl. MmCité, Nanuk NNK266p hulladékgyűjtő referenciatermék teljesítménynyilatkozata szerinti valamennyi jellemzővel) | 7 | db |  |  | 0 | 0
19 |  | betontest egyedi tervezésű padhoz - egyedileg gyártott, száladagolt, nagy szilárdságú, zsugorkompenzált C70 látszóbetonból -legalább a High-Tech Stone Kft. Által gyártott minőségben - a laposvasak és a ledvilágítás kábelcsatornájának helye előre dűbelezve - 2 rétegű impregnálással (pl.: Remmers antigraffiti impregnáló) - padonként 4 db 6 mm-es, állítható talpas színre fújt, rozsdamentes menetes szárral | 17 | db |  |  | 0 | 0
20 |  | Meranti fa ülőfelület egyedi tervezésű padhoz - 48x86x2000 mm-es elemekből, részletrajz szerinti kiosztásban - felületkezeléssel - rögzítése: 3 ponton rögzített A2 minőségű rozsdamentes laposvassal (10x30x430mm), 3 db padonként | 17 | db |  |  | 0 | 0
21 |  | Fák telepítése | 31 | db | - | - | 0 | 0
|  | Acer palmatum (japán juhar) 175/200 | 3 | db |  |  | 0 | 0
|  | Acer palmatum 'Bloodgood' (japán juhar) 175/200 | 1 | db |  |  | 0 | 0
|  | Carpinus betulus 'Frans Fontaine' (oszlopos gyertyán)12/14 | 4 | db |  |  | 0 | 0
|  | Crataegus x lavallei 'Carrierei' (fényeslevelű galagonya) 250/300 | 3 | db |  |  | 0 | 0
|  | Cercis siliquastrum (júdásfa) 200/250 | 7 | db |  |  | 0 | 0
|  | Liquidambar styraciflua (amerikai ámbrafa)10/12 | 3 | db |  |  | 0 | 0
|  | Platanus x acerifolia 'Alphen's Globe' (gömb platán) 12/14 | 4 | db |  |  | 0 | 0
|  | Pyrus calleryana 'Chanticleer' (kínai körte)12/14 | 2 | db |  |  | 0 | 0
|  | Sorbus aucuparia 'Cardinal Royal' (madárberkenye) 10/12 | 1 | db |  |  | 0 | 0
|  | Tilia platyphyllos 'Sárgavesszejű' (nagylevelű hárs) 12/14 | 3 | db |  |  | 0 | 0
22 |  | Cserjék telepítése | 257 | db | - | - | 0 | 0
|  | Taxus baccata (gömb) (közönséges tiszafa) 80/100 | 1 | db |  |  | 0 | 0
|  | Taxus x media 'Hicksii' (hibrid tiszafa) K50 | 5 | db |  |  | 0 | 0
|  | Lavandula angustifolia 'Alba'közönséges levendulaK2 | 37 | db |  |  | 0 | 0
|  | Lavandula angustifolia 'Aromatico Blue'közönséges levendulaK2 | 65 | db |  |  | 0 | 0
|  | Lavandula angustifolia 'Aromatico White'közönséges levendulaK2 | 14 | db |  |  | 0 | 0
|  | Lavandula angustifolia 'Ellagance Snow'közönséges levendulaK2 | 18 | db |  |  | 0 | 0
|  | Lavandula angustifolia 'Hidcote Dark Blue'közönséges levendulaK2 | 33 | db |  |  | 0 | 0
|  | Lavandula angustifolia 'Imperial Gem'közönséges levendulaK2 | 22 | db |  |  | 0 | 0
|  | Photinia x fraseri 'Red Robin'korall berkenye175/200 | 6 | db |  |  | 0 | 0
|  | Prunus laurocerasus 'Etna'babérmeggy150/175 | 9 | db |  |  | 0 | 0
|  | Viburnum davidiitörpe bangita60/80 | 13 | db |  |  | 0 | 0
|  | Buddleja davidii 'White Profuson'nyári orgona150/175 | 1 | db |  |  | 0 | 0
|  | Caryopteris incana 'Summer Sorbet'kínai kékszakáll80/100 | 3 | db |  |  | 0 | 0
|  | Cornus alba 'Sibirica'fehér som125/150 | 1 | db |  |  | 0 | 0
|  | Cornus kousacsillagsom175/200 | 1 | db |  |  | 0 | 0
|  | Deutzia scabra 'Perle Rose'gyöngyvirágcserje100/125 | 4 | db |  |  | 0 | 0
|  | Forsythia x intermedia 'Fiesta'tarkalevelű aranyvessző100/125 | 3 | db |  |  | 0 | 0
|  | Perovskia atriplicifoliakék sudárzsálya80/100 | 3 | db |  |  | 0 | 0
|  | Spiraea x cinerea 'Grefsheim'hamvas gyöngyvessző80/100 | 10 | db |  |  | 0 | 0
|  | Viburnum x burkwoodiitavaszi bangita125/150 | 3 | db |  |  | 0 | 0
|  | Vitex agnus-castusillatos barátcserje125/150 | 1 | db |  |  | 0 | 0
|  | Vitex agnus-castus 'Alba'illatos barátcserje125/150 | 1 | db |  |  | 0 | 0
|  | Weigela 'Red Prince'ösztörűs rózsalonc100/125 | 3 | db |  |  | 0 | 0
23 |  | Kúszó cserjék telepítése | 94 | db | - | - | 0 | 0
|  | Hedera helix 'Ördögárok' (közönséges borostyán) 175/200 | 31 | db |  |  | 0 | 0
|  | Lonicera japonica (japán lonc) 175/200 | 18 | db |  |  | 0 | 0
|  | Parthenocissus tricuspidata 'Veitchii' (repkény vadszőlő) 175/200 | 45 | db |  |  | 0 | 0
24 |  | Évelők és díszfűvek telepítése | 8437 | db | - | - | 0 | 0
|  | Acanthus mollis (balkáni medveköröm) K2 | 25 | db |  |  | 0 | 0
|  | Ajuga reptans 'Jungle Beauty' (indás ínfű) cs9 | 113 | db |  |  | 0 | 0
|  | Ajuga reptans 'Variegata' (indás ínfű) cs9 | 89 | db |  |  | 0 | 0
|  | Arabis caucasica 'Schneehaube' (kaukázusi ikravirág) cs9 | 26 | db |  |  | 0 | 0
|  | Arabis caucasica 'Rosea' (kaukázusi ikravirág) cs9 | 87 | db |  |  | 0 | 0
|  | Arabis caucasica 'Variegata' (kaukázusi ikravirág) cs9 | 108 | db |  |  | 0 | 0
|  | Aster (Symphyotichum) ericoides 'Snow Flurry' (hangaőszirózsa) cs9 | 87 | db |  |  | 0 | 0
|  | Aster novae-angliae 'Andenken an Alma Pötschke' (mirigyes őszirózsa) K2 | 7 | db |  |  | 0 | 0
|  | Aster novae-angliae 'Harrington's Pink' (mirigyes őszirózsa) K2 | 12 | db |  |  | 0 | 0
|  | Aster novae-angliae 'Herbstschnee' (mirigyes őszirózsa) K2 | 9 | db |  |  | 0 | 0
|  | Aubrieta hybrida 'Cascade Blue' (kerti pázsitviola) cs9 | 63 | db |  |  | 0 | 0
|  | Aubrieta hybrida 'Cascade Red' (kerti pázsitviola) cs9 | 134 | db |  |  | 0 | 0
|  | Aubrieta hybrida 'Cascade Purple' (kerti pázsitviola) cs9 | 36 | db |  |  | 0 | 0
|  | Bergenia cordifolia (szívlevelű bőrlevél) cs9 | 60 | db |  |  | 0 | 0
|  | Centranthus ruber 'Albus' (fehér sarkantyúvirág) K2 | 10 | db |  |  | 0 | 0
|  | Centranthus ruber 'Coccineus' (piros sarkantyúvirág) K2 | 16 | db |  |  | 0 | 0
|  | Coreopsis verticillata 'Golden Gain' (menyecskeszem) cs9 | 113 | db |  |  | 0 | 0
|  | Coreopsis verticillata 'Moonbeam' (menyecskeszem) cs9 | 229 | db |  |  | 0 | 0
|  | Coreopsis verticillata 'Zagreb' (menyecskeszem) cs9 | 92 | db |  |  | 0 | 0
|  | Delphinium grandiflorum (nagyvirágú szarkaláb) cs9 | 75 | db |  |  | 0 | 0
|  | Delphinium grandiflorum 'Delfix Blue' (törpe szarkaláb) cs9 | 33 | db |  |  | 0 | 0
|  | Digitalis purpurea (piros gyűszűvirág) K2 | 15 | db |  |  | 0 | 0
|  | Digitalis purpurea 'Foxy' (piros gyűszűvirág) K2 | 18 | db |  |  | 0 | 0
|  | Digitalis purpurea 'Virtuoso' (piros gyűszűvirág) K2 | 8 | db |  |  | 0 | 0
|  | Echinacea pallida (halvány kasvirág) K2 | 103 | db |  |  | 0 | 0
|  | Echinacea purpurea 'Alba' (fehér kasvirág) K1 | 82 | db |  |  | 0 | 0
|  | Echinacea purpurea 'Cheyenne Spirit' (kasvirág) K1 | 50 | db |  |  | 0 | 0
|  | Echinacea purpurea 'Magnus' (bíbor kasvirág) K1 | 39 | db |  |  | 0 | 0
|  | Echinacea purpurea 'PowWow White' (bíbor kasvirág) K1 | 197 | db |  |  | 0 | 0
|  | Echinacea purpurea 'PowWow Wild Berry' (hibrid kasvirág) K1 | 68 | db |  |  | 0 | 0
|  | Echinacea 'Colorburst Orange' (hibrid kasvirág) K1 | 28 | db |  |  | 0 | 0
|  | Echinacea 'Secret Desire' (hibrid kasvirág) K1 | 5 | db |  |  | 0 | 0
|  | Echinops bannaticus 'Taplow Blue' (bánsági szamárkenyér) K2 | 42 | db |  |  | 0 | 0
|  | Echinops ritro (sötétkék szamárkenyér) K2 | 18 | db |  |  | 0 | 0
|  | Eryngium alpinum 'Blue Star' (havasi iringó) K2 | 63 | db |  |  | 0 | 0
|  | Euphorbia amygdaloides 'Purpurea' (erdei kutyatej) cs9 | 195 | db |  |  | 0 | 0
|  | Geranium 'Johnsons Blue' (hibrid gólyaorr) cs9 | 336 | db |  |  | 0 | 0
|  | Geranium macrorrhizum (illatos gólyaorr) cs9 | 159 | db |  |  | 0 | 0
|  | Geranium macrorrhizum 'Album' (illatos gólyaorr) cs9 | 376 | db |  |  | 0 | 0
|  | Geranium sanguineum 'Max Frei' (piros gólyaorr) cs9 | 143 | db |  |  | 0 | 0
|  | Geranium sanguineum 'Striatum' (piros gólyaorr) cs9 | 56 | db |  |  | 0 | 0
|  | Geranium sanguineum 'Tiny Monster' (piros gólyaorr) cs9 | 52 | db |  |  | 0 | 0
|  | Geranium x cantabrigiense (angol gólyaorr) cs9 | 197 | db |  |  | 0 | 0
|  | Geranium x cantabrigiense 'Biokovo' (angol gólyaorr) cs9 | 40 | db |  |  | 0 | 0
|  | Hemerocallis fulva (sásliliom) K1 | 47 | db |  |  | 0 | 0
|  | Hemerocallis 'Bonanza' (sásliliom) K1 | 20 | db |  |  | 0 | 0
|  | Hemerocallis 'Pandora's Box' (sásliliom) cs17 | 230 | db |  |  | 0 | 0
|  | Hemerocallis 'Pardon Me' (sásliliom) cs17 | 90 | db |  |  | 0 | 0
|  | Hemerocallis 'Precious d'Oro' (sásliliom) cs17 | 107 | db |  |  | 0 | 0
|  | Hemerocallis 'Rosy Return' (sásliliom) cs17 | 77 | db |  |  | 0 | 0
|  | Hemerocallis 'Stella de Oro' (törpe sásliliom) cs17 | 15 | db |  |  | 0 | 0
|  | Hemerocallis 'Stella Tetraploid' (sásliliom) cs17 | 176 | db |  |  | 0 | 0
|  | Hemerocallis 'Strawberry Candy' (sásliliom) K1 | 114 | db |  |  | 0 | 0
|  | Heuchera micrantha 'Palace Purple' (bíborlevelű tűzeső) cs9 | 23 | db |  |  | 0 | 0
|  | Heuchera sanguinea 'Leuchtkäfer' (vérvörös tűzeső) cs9 | 50 | db |  |  | 0 | 0
|  | x Heucherella 'Gold Zebra' (turbáncső hybridek) cs9 | 26 | db |  |  | 0 | 0
|  | x Heucherella 'Solar Eclipse' (turbáncső hybridek) cs9 | 30 | db |  |  | 0 | 0
|  | x Heucherella 'Stoplight' (turbáncső hybridek) cs9 | 45 | db |  |  | 0 | 0
|  | Hosta fortunei 'Gold Standard’ (tobozvirágú árnyliliom) K2 | 41 | db |  |  | 0 | 0
|  | Hosta 'Gypsy Rose' (árnyékliliom) K2 | 5 | db |  |  | 0 | 0
|  | Hosta hybrida 'Sum and Substance' (hibrid árnyliliom) K2 | 62 | db |  |  | 0 | 0
|  | Kniphofia 'Mango Popsicle' (fáklyaliliom) K2 | 13 | db |  |  | 0 | 0
|  | Kniphofia uvaria (fürtös fáklyaliliom) K2 | 11 | db |  |  | 0 | 0
|  | Liatris spicata 'Floristian Violet' (füzéres díszcsorba) cs11 | 64 | db |  |  | 0 | 0
|  | Liatris spicata ’Floristan Weiss’ (füzéres díszcsorba) cs11 | 28 | db |  |  | 0 | 0
|  | Liatris spicata ’Kobold’ (füzéres díszcsorba) cs11 | 187 | db |  |  | 0 | 0
|  | Monarda didyma 'Blaustrumpf' (méhbalzsam) K1 | 8 | db |  |  | 0 | 0
|  | Monarda didyma 'Cambridge Scarlet' (méhbalzsam) K1 | 6 | db |  |  | 0 | 0
|  | Monarda didyma 'Petite Wonder' (méhbalzsam) K1 | 30 | db |  |  | 0 | 0
|  | Nepeta grandiflora 'Bramdean' (macskamenta) cs9 | 36 | db |  |  | 0 | 0
|  | Nepeta racemosa 'Grog' (macskamenta) cs9 | 32 | db |  |  | 0 | 0
|  | Nepeta subsessilis Blue Dreams' (macskamenta) cs9 | 125 | db |  |  | 0 | 0
|  | Ophiopogon planiscapus 'Niger' (feketelombú kígyószakáll) cs9 | 80 | db |  |  | 0 | 0
|  | Pachysandra terminalis (japán kövérke) cs9 | 130 | db |  |  | 0 | 0
|  | Persicaria affinis 'Darjeeling Red' (örökzöld keserűfű) cs9 | 118 | db |  |  | 0 | 0
|  | Phlomis russeliana (kisázsiai macskahere) K1 | 85 | db |  |  | 0 | 0
|  | Phlox subulata 'Amazing Grace' (árlevelű lángvirág) cs9 | 12 | db |  |  | 0 | 0
|  | Phlox subulata 'Candy Stripes' (árlevelű lángvirág) cs9 | 33 | db |  |  | 0 | 0
|  | Phlox subulata 'Purple Beauty' (árlevelű lángvirág) cs9 | 28 | db |  |  | 0 | 0
|  | Physostegia virginiana (füzérajak) K1 | 20 | db |  |  | 0 | 0
|  | Physostegia virginiana 'Alba' (füzérajak) K1 | 92 | db |  |  | 0 | 0
|  | Rudbeckia lacinata 'Goldquelle' (szeldelt levelű kúpvirág) K2 | 21 | db |  |  | 0 | 0
|  | Rudbeckia nitida 'Herbstsonne' (fényes kúpvirág) K2 | 39 | db |  |  | 0 | 0
|  | Rudbeckia triloba (kisfészkű kúpvirág) K2 | 9 | db |  |  | 0 | 0
|  | Salvia officinalis 'Berggarten' (orvosi zsálya) K1 | 14 | db |  |  | 0 | 0
|  | Salvia officinalis 'Icterina' (orvosi zsálya) K1 | 30 | db |  |  | 0 | 0
|  | Salvia officinalis 'Purpurescens' (bíboros orvosi zsálya) K1 | 69 | db |  |  | 0 | 0
|  | Salvia officinalis 'Tricolor' (bíboros orvosi zsálya) K1 | 34 | db |  |  | 0 | 0
|  | Thymus serphyllum 'Magic Carpet' (mezei kakukkfű) cs9 | 122 | db |  |  | 0 | 0
|  | Thymus vulgaris (kerti kakukkfű) cs9 | 24 | db |  |  | 0 | 0
|  | Thymus x citriodorus 'Bertram Anderson' (citromillatú kakukkfű) cs9 | 90 | db |  |  | 0 | 0
|  | Thymus x citriodorus 'Silver Queen' (citromillatú kakukkfű) cs9 | 254 | db |  |  | 0 | 0
|  | Verbascum bombyciferum (gyapjas ökörfarkkóró) K2 | 16 | db |  |  | 0 | 0
|  | Briza media (közepes rezgőfű) K1 | 40 | db |  |  | 0 | 0
|  | Calamagrostis x acutiflora 'Karl Foerster' (hibrid nádtippan) K2 | 20 | db |  |  | 0 | 0
|  | Carex morrowii (tarka sás) cs17 | 290 | db |  |  | 0 | 0
|  | Carex morrowii 'Variegata' (tarka sás) cs17 | 604 | db |  |  | 0 | 0
|  | Carex oshimensis 'Evergold' (japán tarka sás) cs17 | 106 | db |  |  | 0 | 0
|  | Deschampsia cespitosa 'Goldschleier' (gyepes sédbúza) K1 | 159 | db |  |  | 0 | 0
|  | Hakonechloa macra 'Aureola' (szálkafű) K2 | 44 | db |  |  | 0 | 0
|  | Koeleria glauca (deres fényperje) K2 | 20 | db |  |  | 0 | 0
|  | Miscanthus sinensis 'Flamingo' (kínai virágosnád) K2 | 10 | db |  |  | 0 | 0
|  | Miscanthus sinensis 'Gracillimus' (kínai virágosnád) K2 | 30 | db |  |  | 0 | 0
|  | Miscanthus sinenssis 'Little Zebra' (kínai virágosnád) K2 | 15 | db |  |  | 0 | 0
|  | Miscanthus sinenssis 'Silberfeder' (kínai virágosnád) K2 | 4 | db |  |  | 0 | 0
|  | Miscanthus sinensis 'Zebrinus' (kínai virágosnád) K2 | 7 | db |  |  | 0 | 0
|  | Muhlenbergia capillaris (vattacukorfű) K2 | 54 | db |  |  | 0 | 0
|  | Panicum virgatum 'Heavy Metal' (vesszős köles) K2 | 7 | db |  |  | 0 | 0
|  | Panicum virgatum 'Shenanadoah' (vesszős köles) K2 | 19 | db |  |  | 0 | 0
|  | Pennisetum orientale (keleti tollborzfű) K2 | 44 | db |  |  | 0 | 0
|  | Sporobolus heterolepis 'Cloud' (özönfű) K1 | 212 | db |  |  | 0 | 0
|  | Athyrium filix-femina (hölgypáfrány) K2 | 5 | db |  |  | 0 | 0
|  | Dryopteris erythrosora (japán pajzsika) K2 | 5 | db |  |  | 0 | 0
|  | Dryopteris filix-mas (erdei pajzsika) K2 | 10 | db |  |  | 0 | 0
25 |  | Gyepszőnyeg anyagára és telepítése | 118 | m2 |  |  | 0 | 0
26 |  | Fák szél elleni kikötése Tetőkerti fák kipányvázása acélsodronyokkal, többpontos törzs, ill.lombkorona rögzítéssel,TL. Diadem fakikötési rendszerrel | 31 | db |  |  | 0 | 0
27 |  | függőleges anyagmozgatás - daru bérlése 42 napra (25 raklap/nap kapacitás) | 1 | db |  |  | 0 | 0
|  | Munkanem összesen: |  |  |  |  | 0 | 0

## KE-Világítótestek
Ssz. | Tételszám | Tétel szövege | Menny. | Egység | Anyag egységár | Díj egységre | Anyag összesen | Díj összesen
1 | reflektor fára | 2 db/fa két oldalról 180°-os szögben elhelyezve https://elter.hu/lampatipusok/kulteri-vilagitas/kulteri-fali-lampa/kulteri-beepitheto-lampa/norlys-rena-beepitheto-lampa-led-del-no-1551st | 66 | db |  |  | 0 | 0
2 | világítás zöldfalra | 125 cm-es elemekből, világítótest + befoglaló elem http://www.sylvania-lighting.com/product/en-gb/products/4070508 http://www.sylvania-lighting.com/product/en-gb/products/4068785 | 68 | db |  |  | 0 | 0
3 | kandeláber | https://elter.hu/lampatipusok/kulteri-vilagitas/kulteri-allolampa/kulteri-allo-lampa/norlys-halmstad-kulteri-allolampa-no-296b | 53 | db |  |  | 0 | 0
4 | lépcsőbe süllyesztett világítás | https://elter.hu/lampatipusok/kulteri-vilagitas/kulteri-fali-lampa/kulteri-beepitheto-lampa/nowodvorski-mon-kulteri-beepitheto-lampa-tl-4454 | 4 | db |  |  | 0 | 0
5 | padok világítása | 2-2 fm led szalag https://s-lightled.hu/SL_3528WU_120-3000K | 17 | db |  |  | 0 | 0
6 | padok világítása | BEGTON 12 profil rögzítőkkel, végzárókkal https://s-lightled.hu/begton_kat | 34 | fm |  |  | 0 | 0
7 | gömb függeszték | https://elter.hu/lampatipusok/kulteri-vilagitas/kulteri-fuggesztek-es-mennyezeti-lampa/nowodvorski-cumulus-kulteri-fuggesztek-tl-9751 | 7 | db |  |  | 0 | 0
8 | 600 mm opál gömb | https://elter.hu/lampatipusok/kulteri-vilagitas/kulteri-allolampa/kulteri-hangulatvilagitas/nowodvorski-cumulus-kulteri-egyeb-lampa-tl-6978 | 3 | db |  |  | 0 | 0
9 | 300 mm opál gömb | https://elter.hu/lampatipusok/kulteri-vilagitas/kulteri-allolampa/kulteri-hangulatvilagitas/nowodvorski-cumulus-kulteri-egyeb-lampa-tl-6976 | 12 | db |  |  | 0 | 0
| Munkanem összesen: | [5 empty] | 0 | 0

## KE-öntöző
E | Tételszám | Tétel szövege | Menny. | Egység | Anyag egységár | Díj egységre | Anyag összesen | Díj összesen
1 |  | PEDROLLO UP 2/5 GE szivattyú | 1 | db |  |  | 0 | 0
2 |  | 40X5/4 KM EGYENES CEPEX 16BAR | 3 | db |  |  | 0 | 0
3 |  | 40X40 90 FOK CEPEX 16BAR | 1 | db |  |  | 0 | 0
4 |  | DV-100-MM 1" KK | 1 | db |  |  | 0 | 0
5 |  | 40X1 BM EGYENES CEPEX 16BAR | 4 | db |  |  | 0 | 0
6 |  | EasyPress 2 | 1 | db |  |  | 0 | 0
7 |  | 5/4" BB CSAP MŰANYAG HÁZ FÉM BELSŐ | 1 | db |  |  | 0 | 0
8 |  | 40X5/4 BM EGYENES CEPEX 16BAR | 2 | db |  |  | 0 | 0
9 |  | Tolózár 5/4" bronz | 1 | db |  |  | 0 | 0
10 |  | 5/4 HÁLÓS SZŰRŐ CEPEX | 1 | db |  |  | 0 | 0
11 |  | EGYEDI SZIVATTYÚVEZÉRLÉS | 1 | db |  |  | 0 | 0
12 |  | Frekvenciaváltó | 1 | db |  |  | 0 | 0
13 |  | KPE 40/P10 | 500 | m |  |  | 0 | 0
14 |  | NODE-100-VALVE EL. HUNTER VEZ.+ szolenoid | 8 | db |  |  | 0 | 0
15 |  | NODE-400 ELEMES HUNTER VEZÉRLŐ | 2 | db |  |  | 0 | 0
16 |  | NODE-200 ELEMES VEZÉRLŐ | 1 | db |  |  | 0 | 0
17 |  | JTV-100 1" BB 9V-OS SZOLENOIDDAL | 10 | db |  |  | 0 | 0
18 |  | RAIN CLIK - HUNTER ESŐÉRZÉKELŐ | 10 | db |  |  | 0 | 0
19 |  | 40X32X40 SZŰKÍTETT TIDOM CEPEX 16BAR | 5 | db |  |  | 0 | 0
20 |  | STANDARD SZELEPDOBOZ 38x49,6x30 | 4 | db |  |  | 0 | 0
21 |  | JUNIOR SZELEPDOBOZ 32x25 | 5 | db |  |  | 0 | 0
22 |  | 32X1 BM EGYENES CEPEX 16BAR | 9 | db |  |  | 0 | 0
23 |  | KPE 32/P10 | 100 | m |  |  | 0 | 0
24 |  | 40X40X40 TIDOM CEPEX 16BAR | 10 | db |  |  | 0 | 0
25 |  | 40X1 BM EGYENES CEPEX 16BAR | 10 | db |  |  | 0 | 0
26 |  | 40-ES VÉGDUGÓ IRRITEC | 1 | db |  |  | 0 | 0
27 |  | 40X40 90 FOK IRRITEC | 8 | db |  |  | 0 | 0
28 |  | PGA-150 6/4" BB MÁGNESSZELEP RAIN BIRD | 1 | db |  |  | 0 | 0
29 |  | 40X6/4 KM EGYENES CEPEX 16BAR | 2 | db |  |  | 0 | 0
30 |  | 32X1 BM EGYENES HOLLANDER VÉGGEL IRRITEC | 10 | db |  |  | 0 | 0
31 |  | KPE 32/P6 | 500 | m |  |  | 0 | 0
32 |  | PROS-04 HUNTER SPRAY FEJ | 47 | db |  |  | 0 | 0
33 |  | HUNTER ÁLLÍTHATÓ FÚV | 47 | db |  |  | 0 | 0
34 |  | 32X1/2 BÉKLYÓ | 47 | db |  |  | 0 | 0
35 |  | SBE-050 16X1/2KM 90FOK | 8 | db |  |  | 0 | 0
36 |  | Funny cső | 30 | m |  |  | 0 | 0
37 |  | TEFLON SZALAG GÁZOS | 30 | db |  |  | 0 | 0
38 |  | SA101 - 3M ZSÍRSZIG | 30 | db |  |  | 0 | 0
39 |  | RAIN 1" T-IDOM KBB HOLL.SZELEPKÖTŐ | 5 | db |  |  | 0 | 0
40 |  | RAIN 1" KB 90 FOK HOLL.SZELEPKÖTŐ | 3 | db |  |  | 0 | 0
41 |  | RAIN 1" KB EGYENES | 6 | db |  |  | 0 | 0
42 |  | 32X3/4 BM 90 FOK IRRITEC | 20 | db |  |  | 0 | 0
43 |  | 16x3/4x16 KM LPE TIDOM | 20 | db |  |  | 0 | 0
44 |  | Csepegtetőcső 16/33/2l | 3500 | m |  |  | 0 | 0
45 |  | RÖGZÍTŐ TÜSKE CSEPEGTETŐCSŐHÖZ | 2350 | db |  |  | 0 | 0
46 |  | 16X16X16 LPE TIDOM | 60 | db |  |  | 0 | 0
47 |  | 16X16 EGYENES LPE IDOM | 30 | db |  |  | 0 | 0
48 |  | 16X16 90 FOK LPE IDOM | 50 | db |  |  | 0 | 0
49 |  | 16-OS TOKOS LPE VÉGDUGÓ | 40 | db |  |  | 0 | 0
50 |  | 32X32X32 T-IDOM IRRITEC | 20 | db |  |  | 0 | 0
51 |  | 32X32 EGYENES IRRITEC TOLDÓ | 15 | db |  |  | 0 | 0
52 |  | 32X32 90 FOK IRRITEC | 30 | db |  |  | 0 | 0
53 |  | 32-ES VÉGDUGÓ IRRITEC | 10 | db |  |  | 0 | 0
54 |  | Munkadíj | 1 | db |  |  | 0 | 0
|  | Munkanem összesen: |  |  |  |  | 0 | 0

## KE-Zöldfal elemek
Ssz. | Tételszám | Tétel szövege | Menny. | Egység | Anyag egységár | Díj egységre | Anyag összesen | Díj összesen
1 | 45-005-99-0000001 | Egyéb épületlakatos szerkezetek elhelyezése, Növényfal készítése kompletten (szereléssel, rögzítéssel) 31120 x 2630 mm mérettel, terv szerinti kialakítással. A szükséges anyagok: Sodronykötél / dia: 4mm 7x7 / 124,48 m Sodronykötél menetes véggel szerelve 2,63 m hosszban / S3 / 100 db Cross clamp / 4mm kötélhez / 400 db Távtartó kosár sík felülethez (vasbeton oszlophoz) / 100 mm hosszú / 44 db Sodrony vezető bilincs / dia:20mm / 208db Zárt anya M8 / M8 / 308 db Alátét / M8 / 108 db Távtartó alátét / M8 / 36 db Anya alsó röggzítéshez / M8 / 200 db Hatlapfejű csavar / M8 x 30 / 200 db L 80x80x8 szögvas szereléshez előgyártva (egyedi) tiplikkel csavarokkal / 78m Lp 80x8 laposvas szereléshez előgyártva (egyedi) tiplikkel csavarokkal / 72m Szakasz csatlakozó (egyedi) / 113x80 4/8 / 28 db | 1 | db |  |  | 0 | 0
2 | 45-005-99-0000002 | Egyéb épületlakatos szerkezetek elhelyezése, Növényfal készítése kompletten (szereléssel, rögzítéssel) 10245 x 2940 mm mérettel, terv szerinti kialakítással. A szükséges anyagok: Sodronykötél / dia: 4mm 7x7 / 61,47 m Sodronykötél menetes véggel szerelve 2,94 m hosszban / S3 / 31 db Cross clamp / 4mm kötélhez / 186 db Távtartó kosár sík felülethez (vasbeton oszlophoz) / 100 mm hosszú / 28 db Sodrony vezető bilincs / dia:20mm / 74 db Zárt anya M8 / M8 / 106 db Alátét / M8 / 106 db Távtartó alátét / M8 / 16 db Anya alsó röggzítéshez / M8 / 62 db Hatlapfejű csavar / M8 x 30 / 78 db L 80x80x8 szögvas szereléshez előgyártva (egyedi) tiplikkel csavarokkal / 30m Lp 80x8 laposvas szereléshez előgyártva (egyedi) tiplikkel csavarokkal / 24 m Szakasz csatlakozó (egyedi) / 113x80 4/8 / 8 db | 1 | db |  |  | 0 | 0
3 | 45-005-99-0000003 | Egyéb épületlakatos szerkezetek elhelyezése, Növényfal készítése kompletten (szereléssel, rögzítéssel) 18000 x 3400 mm mérettel, terv szerinti kialakítással. A szükséges anyagok: Távtartó kosár / 200 mm hosszú / 30 db Műanyag távtartó cső a kosár alá a szigetelésbe / dia:90mm 50mm hosszban / 30 db Menetes szár rozsdamentes / M8 / 48 db Sodronykötél / dia: 4mm 7x7 / 170 m Sodronyfeszítő elem / 26 db Sodrony vezető bilincs / dia:20mm / 18 db Állítható keresztbilincs belső menettel / M8 / 8 db Webnet háló / 61,2 m2 Zárt anya M8 / M8 / 30 db Segédkötél a fűzéshez / dia:2mm / 84,6 m Fehér kábelkötegelő / 160mm / 172 db | 1 | db |  |  | 0 | 0
4 | 45-005-99-0000004 | Egyéb épületlakatos szerkezetek elhelyezése, Növényfal készítése kompletten (szereléssel, rögzítéssel) 10500 x 43000 mm mérettel, terv szerinti kialakítással. A szükséges anyagok: Távtartó kosár / 200 mm hosszú / 154 db Műanyag távtartó cső a kosár alá a szigetelésbe / dia:90mm 50mm hosszban / 154 db Menetes szár rozsdamentes / M8 / 258 db Sodronykötél / dia: 4mm 7x7 / 532 m Sodronyfeszítő elem / 54 db Sodrony vezető bilincs / dia:20mm / 50 db Állítható keresztbilincs belső menettel / M8 / 100 db Webnet háló / 451,5 m2 Zárt anya M8 / M8 / 132 db Segédkötél a fűzéshez / dia:2mm / 346 m Fehér kábelkötegelő / 160mm / 428 db 42,4mm rozsdamentes cső 1 méterenként rögzítve / egyedi / 1 db | 1 | db |  |  | 0 | 0
5 | 45-005-99-0000005 | Egyéb épületlakatos szerkezetek elhelyezése, Növényfal készítése kompletten (szereléssel, rögzítéssel) 10500 x 9000 x 5500 x 4000 mm mérettel, terv szerinti kialakítással. A szükséges anyagok: Távtartó kosár / 200 mm hosszú / 37 db Műanyag távtartó cső a kosár alá a szigetelésbe / dia:90mm 50mm hosszban / 37 db Menetes szár rozsdamentes / M8 / 37 db Sodronykötél / dia: 4mm 7x7 / 85,5 m Sodronyfeszítő elem / 20 db Sodrony vezető bilincs / dia:20mm / 26 db Állítható keresztbilincs belső menettel / M8 / 14 db Webnet háló / 69,5 m2 Zárt anya M8 / M8 / 26 db Segédkötél a fűzéshez / dia:2mm / 78 m Fehér kábelkötegelő / 160mm / 136 db | 1 | db |  |  | 0 | 0
|  | Munkanem összesen: |  |  |  |  | 0 | 0