## költségvetés
sorszám | TERC tételszám | Tétel szövege | Menny. | Egység | Anyag egységár | Díj egységár | Anyag összesen | Díj összesen | A+D összesen | MEGJEGYZÉS
ALAPKIÉPÍTÉS FŐÖSSZESÍTŐ
0 |  | ÁLTALÁNOS KÖLTSÉGEK
100000 |  | JÁRULÉKOS KÖLTSÉGEK ÉS ELŐKÉSZÍTŐ MUNKÁK
100001 | 12-001 | Mobil WC bérleti díj elszámolása, szállítással, heti karbantartással Mobil W.C. bérleti díj/hó | 1 | klt
100002 | 12-002 | Konténer bérleti díj elszámolása, iroda konténer 20,01 m2 alapterület felett Iroda konténer, 20,01 m2 felett, bérleti díj/hó | 1 | klt
100003 | 12-003 | Konténer bérleti díj elszámolása, raktár konténer, 10,00 m2 alapterületig Raktár konténer, 10,00 m2-ig, bérleti díj/hó | 1 | klt
100004 | 12-005 | Konténer bérleti díj elszámolása, mosdó, zuhanyzó, WC konténer 10,01-20,00 m2 alapterület között, több ablakos Mosdó, zuhanyzó, W.C. konténer, több ablakos, 10,00-20,00 m2 között, bérleti díj/hó | 1 | klt
100005 | 12-006 | Épület kitűzése, földmérő költsége | 8 | m.nap
100006 | 12-007 | Építési törmelék konténeres elszállítása, lerakása, lerakóhelyi díjjal, 10,0 m3-es konténerbe | 150 | m3
100007 | 12-009 | Ideiglenes vízellátás, vételi pontok kialakítása | 1 | klt
100008 | 12-010 | Ideiglenes elektromos ellátás, vételi pontok kialakítása | 1 | klt
100009 | 12-011 | Közüzemi fogyasztások költsége | 12 | hónap
100010 | 12-012 | Belátás mentes ideiglenes kerítés készítése (OSB lapból) | 560 | fm
100011 | 12-013 | Őrzés | 12 | hónap
100012 | 12-014 | Toronydaru telepítés, daru kiszállítása, bontása | 1 | klt
100013 | 12-015 | Toronydaru telepítés, daru üzemi díja | 1 | klt
100014 | 12-016 | Toronydaru telepítés, daru bérleti díja | 1 | klt
100015 | 12-019 | Toronydaru telepítés, lemezalap készítés | 1 | klt
100016 | 12-020 | Egyéb gép költségek | 1 | klt
100017 | 12-021 | CAR biztosítás költsége | 1 | klt
100018 | 12-022 | Megvalósulási tervek, teljes átadási dokumentáció | 1 | klt
1000000 |  | SZERKEZETÉPÍTÉS
1100000 |  | FÖLDMUNKA
1100001 | 21-001-0001 | Melléképület Humuszos termőréteg, termőföld leszedése, terítése gépi erővel, 18%-os terephajlásig, bármilyen talajban, szállítással, 50,1-200,0 m között | 809.6 | m3
1100002 | 21-001-0002 | Közműalagút Munkaárok földkiemelése közmű nélküli területen, gépi erővel, kiegészítő kézi munkával, bármely konzisztenciájú, I-IV. oszt. talajban, dúcolás nélkül, 3,0 m2 szelvény felett | 6719.6 | m3
1100003 | 21-001-0003 | Melléképület Munkaárok földkiemelése közmű nélküli területen, gépi erővel, kiegészítő kézi munkával, bármely konzisztenciájú, I-IV. oszt. talajban, dúcolás nélkül, 3,0 m2 szelvényig | 625.5 | m3
1100004 | 21-001-0004 | Közműalagút Földvisszatöltés munkagödörbe vagy munkaárokba, tömörítés nélkül, réteges elterítéssel, I-IV. osztályú talajban, gépi erővel, az anyag súlypontja 10,0 m-en belül, a vezetéket (műtárgyat) környező 50 cm-en túli szelvényrészben | 2781.4 | m3
1100005 | 21-001-0005 | Közműalagút Tükörkészítés tömörítéssel, sík felületen gépi erővel, kiegészítő kézi munkával talajosztály: I-IV. | 1556 | m2
1100006 | 21-001-0006 | Főépület Tükörkészítés tömörítéssel, sík felületen gépi erővel, kiegészítő kézi munkával talajosztály: I-IV. | 1542.5 | m2
1100007 | 21-001-0007 | Melléképület Tükörkészítés tömörítéssel, sík felületen gépi erővel, kiegészítő kézi munkával talajosztály: I-IV. | 1799.8 | m2
1100008 | 21-001-0008 | Közműalagút Tömörítés bármely tömörítési osztályban gépi erővel, kis felületen, tömörségi fok: 93% | 4821.65 | m3
1100009 | 21-001-0009 | Közműalagút Tömörítés bármely tömörítési osztályban gépi erővel, nagy felületen, tömörségi fok: 95% | 586.2 | m3
1100010 | 21-001-0010 | Fejtett föld telken belüli depóniába helyezése, későbbi felhasználáshoz. | 3938.2 | m3
1100010 | 21-001-0013 | Feltöltések alap- és lábazati falak közé és alagsori vagy alá nem pincézett földszinti padozatok alá, az anyag szétterítésével, mozgatásával, kézi döngöléssel, osztályozatlan homokos kavicsból | 839.25 | m3
1100011 | 21-001-0014 | Feltöltések alap- és lábazati falak közé és alagsori vagy alá nem pincézett földszinti padozatok alá, az anyag szétterítésével, mozgatásával, homokból | 123.4 | m3
1100012 | 21-001-0015 | Feltöltések alap- és lábazati falak közé és alagsori vagy alá nem pincézett földszinti padozatok alá, az anyag szétterítésével, mozgatásával, kézi döngöléssel, kitermelt földből | 1201 | m3
1200000 |  | ZSALUZÁS
1200001 | 15-001-0001 | Alaplemez széleinek zsaluzása, függőleges sík felülettel, 0,8 m magasságig | 544.7 | m2
1200002 | 15-001-0002 | Főépület Talpgerendák zsaluzása ggőleges ferde, illetve íves felülettel, 0,8 m magasságig | 765.9 | m2
1200003 | 15-001-0003 | Melléképület Talpgerendák zsaluzása ggőleges ferde, illetve íves felülettel, 0,8 m magasságig | 12.2 | m2
1200004 | 15-001-0004 | Kétoldali falzsaluzás, függőleges vagy ferde sík felülettel, szerelt táblás zsaluzattal, 4,00 m magasságig | 1824 | m2
1200005 | 15-001-0005 | Kétoldali falzsaluzás függőleges vagy ferde sík felülettel, szerelt táblás zsaluzattal, 4,00 m magasságig (vízzáró beton) | 2964.1 | m2
1200006 | 15-001-0006 | Pillér zsaluzása állandó négyszög keresztmetszettel, szerelt táblás zsaluzattal, kitámasztással, 4,0 m magasságig | 158.18 | m2
1200007 | 15-001-0007 | Körpillér zsaluzás Ø60 átmérő és 6,00 m magasságig | 404.25 | m2
1200008 | 15-001-0008 | Egyeneskarú lépcső zsaluzása, 4,00 m magasságig, a fokok és lépcsőoldalak bezsaluzásával, fa zsaluzattal | 164.4 | m2
1200009 | 15-001-0009 | Síklemez zsaluzása, alátámasztó állvánnyal, födémzsaluzattal, zsaluhéj táblákkal borítva, 4,00 m magasságig | 3659.3 | m2
1200010 | 15-001-0010 | Síklemez zsaluzása, alátámasztó állvánnyal, födémzsaluzattal, zsaluhéj táblákkal borítva, 4,01-6,00 m magasság között | 595.9 | m2
1200011 | 15-001-0011 | Ferde lemez zsaluzása, alátámasztó állvánnyal, födémzsaluzattal, zsaluhéj táblákkal borítva, 4,00 magasságig | 803.2 | m2
1200012 | 15-001-0012 | Síklemez széleinek zsaluzása, függőleges sík felülettel, 0,8 m magasságig | 346 | m2
1200013 | 15-001-0013 | Gerendazsaluzás, 20-60 cm oldalmagasság között, szerelt táblás zsaluzattal, alátámasztó állvánnyal, sík felülettel, 3,01-4 m magasság között | 59.3 | m2
1200014 | 15-001-0014 | Felülborda zsaluzás, 20-60 cm oldalmagasság között, szerelt táblás zsaluzattal, alátámasztó állvánnyal, sík felülettel, 3,01-4 m magasság között | 381.4 | m2
1200015 | 15-001-0015 | Koszorúzsaluzat készítése sík felülettel, párkány nélkül | 159 | m2
1200016 | 15-001-0016 | Nyílászsaluzat készítése és elhelyezése, falzsaluzatba és födémzsaluzatba | 38.85 | m2
1200017 | 15-001-0017 | Zsompok, lift süllyészték zsaluzása | 27.15 | m2
1200018 | 15-001-0018 | Munkavédelmi korlát kiépítése zsaluzáshoz és betonacél szerléshez | 659.15 | fm
1200019 | 15-001-0019 | Munkavédelmi korlát áthelyezése födémszélre | 659.15 | fm
1200020 | 15-001-0020 | KLK nehézállvány készítése födém szélén lévő vb fal zsaluzat alátámasztásához, és 4 m magasságot meghaladó vb falak (nyersbeton és normál) zsaluzásához | 507.9 | m2
1200021 | 15-001-0021 | Párazárás, betonfelület vegyszeres utókezelése, környezeti hatások elleni védelem (téliesítés ill. nyári hőség elleni védelem) | 10754.93 | m2
1200022 | 15-001-0022 | Vasbeton falak csiszolása, betonfelület kozmetikázás | 4788.1 | m2
1200023 | 15-001-0023 | Gépi felületsimítás TREMIX tárcsás felületsimítóval, 4 kg/m2 MAPETOP S (alaplemez és födém) | 4773.5 | m2
1200024 | 15-001-0024 | RECOSTAL 1000 FAS függőleges zsaluzati elem felületaktív fugaelemmel | 25 | fm
1200025 | 15-001-0025 | RECOSTAL 1000 FAS függőleges zsaluzati elem megtámasztása | 25 | fm
1200026 | 15-001-0026 | RECOSTAL 2000 FAS fogazott zsaluzati elem felületaktív fugaelemmel | 25.7 | fm
1200027 | 15-001-0027 | CONTAFLEXACTIV ACF 100 fugalemez | 643.6 | fm
1200028 | 15-001-0028 | VOLCLAY WATERSTOP RX CONDOMA | 694.3 | fm
1200029 | 15-001-0029 | Föépület Sz1 acél szerelvények- csomó lemez | 28 | db
1200030 | 15-001-0030 | Föépület Sz2 acél szerelvények- csomó lemez | 4 | db
1200031 | 15-001-0031 | Híd LESCHUPLAST GLT - Gleitfolie TG 1A-c4 -SZ1 szerelvény | 3 | db
1200032 | 15-001-0032 | Híd LESCHUPLAST GLT - Gleitfolie TG 1A-c4 -SZ2 szerelvény | 1 | db | [5 empty] | javított tétel 2019.10.17., az eredeti költségvetésben 2 db
1200033 | 15-001-0033 | Híd LESCHUPLAST GLT - Gleitfolie TG 1A-c4 -SZ3 szerelvény | 2 | db | [5 empty] | javított tétel 2019.10.17, az eredeti költségvetésben 1 db
1200034 | 15-001-0034 | Föépület Szt1 acél szerelvények- csomó lemez | 28 | db | [5 empty] | új tételként bevezetve
1200035 | 15-001-0035 | Föépület Szt2 acél szerelvények- csomó lemez | 4 | db | [5 empty] | új tételként bevezetve
1300000 |  | ALAPOZÁS
1300001 | 21-001-0001 | Szerelőbeton készítése aljzatbeton és talpgerendák alá, C12/15-XN-8-F2 minőségű betonból, szivattyús technológiával, léccel lehúzva, 8 cm vastagságig, vízszintes sík felületen | 86.2 | m3
1300002 | 21-001-0002 | Szerelőbeton készítése aljzatbeton és talpgerendák alá, C12/15-XN-8-F2 minőségű betonból, szivattyús technológiával, léccel lehúzva, 8 cm vastagság felett, vízszintes sík felületen | 388.5 | m3
1300003 | 21-001-0003 | Közműalagút Alaplemez készítése, terv szerinti minőségű betonból, szivattyús technológiával, vibrátoros tömörítéssel, vízzáró betonból 0,80 m vastagságig sík felülettel, C30/37-XC4-XF1-XV1(H)-24-F3 | 326.8 | m3
1300004 | 21-001-0004 | Melléképület Alaplemez készítése, terv szerinti minőségű betonból, szivattyús technológiával, vibrátoros tömörítéssel, 0,80 m vastagságig sík felülettel, C30/37-XC4-XF1-24-F3 | 321.1 | m3
1300005 | 21-001-0005 | Támfal Alaplemez készítése, terv szerinti minőségű betonból, szivattyús technológiával, vibrátoros tömörítéssel, 0,80 m vastagságig sík felülettel, C30/37-XC4-XF1-XV1(H)-24-F3 | 81.8 | m3
1300006 | 21-001-0006 | Főépület Talpgerenda készítése, terv szerinti minőségű betonból, szivattyús technológiával, vibrátoros tömörítéssel, C25/30-XC2-XF2-24-F3 betonból | 114.6 | m3
1300007 | 21-001-0007 | Melléképület Sávalap készítése, terv szerinti minőségű betonból, szivattyús technológiával, vibrátoros tömörítéssel, C16/20-X0b(H)-24-F2 betonból | 625.5 | m3
1300008 | 21-001-0008 | Melléképület Talpgerenda készítése, terv szerinti minőségű betonból, szivattyús technológiával, vibrátoros tömörítéssel, C25/30-XC2-XF2-24-F3 betonból | 3.9 | m3
1300009 | 21-001-0009 | Közlekedő híd Fúrt, markolt kút készítése, C16/20-X0b(H)-24-F2 betonból | 116.6 | m3
1300010 | 21-001-0010 | Süllyesztékek és zsompok betonozása, terv szerinti minőségű betonból, szivattyús technológiával, vibrátoros tömörítéssel,C30/37-XC4-XF1-XV1(H)-24-F3 betonból | 6.9 | m3
1400000 |  | MONOLIT BETON ÉS VASBETON MUNKÁK
1400001 | 31-001-0001 | Betonacél helyszíni szerelése függőleges vagy vízszintes tartószerkezetbe, bordás betonacélból, méretre gyártott, poziciószámmal ellátott betonacélból B500B, 8 mm átmérővel | 7802.28 | kg
1400002 | 31-001-0002 | Betonacél helyszíni szerelése függőleges vagy vízszintes tartószerkezetbe, bordás betonacélból, méretre gyártott, poziciószámmal ellátott betonacélból B500B, 10 mm átmérővel | 29688.34 | kg
1400003 | 31-001-0003 | Betonacél helyszíni szerelése függőleges vagy vízszintes tartószerkezetbe, bordás betonacélból, méretre gyártott, poziciószámmal ellátott betonacélból B500B, 12 mm átmérővel | 225290.8 | kg
1400004 | 31-001-0004 | Betonacél helyszíni szerelése függőleges vagy vízszintes tartószerkezetbe, bordás betonacélból, méretre gyártott, poziciószámmal ellátott betonacélból B500B, 16 mm átmérővel | 73084.21 | kg
1400005 | 31-001-0005 | Betonacél helyszíni szerelése függőleges vagy vízszintes tartószerkezetbe, bordás betonacélból, méretre gyártott, poziciószámmal ellátott betonacélból B500B, 20 mm átmérővel | 46135.48 | kg
1400006 | 31-001-0006 | Betonacél helyszíni szerelése függőleges vagy vízszintes tartószerkezetbe, bordás betonacélból, méretre gyártott, poziciószámmal ellátott betonacélból B500B, 25 mm átmérővel | 18513 | kg
1400007 | 31-001-0007 | Vasbeton pillér és oszlop készítése, C30/37-XC1-24-F3 minőségű betonból, betonszivattyús technológiával, vibrátoros tömörítéssel | 34.1 | m3
1400008 | 31-001-0008 | Vasbeton pillér és oszlop készítése, C30/37-XC4-XF1-24-F3 minőségű betonból, betonszivattyús technológiával, vibrátoros tömörítéssel | 21.5 | m3
1400009 | 31-001-0009 | Vasbeton pillér és oszlop készítése, C30/37-XC4-XF2-24-F3 minőségű betonból, betonszivattyús technológiával, vibrátoros tömörítéssel | 7.4 | m3
1400010 | 31-001-0010 | Vasbeton pillér és oszlop készítése, C30/37-XC4-XF1-XV1(H)-24-F3 minőségű betonból, betonszivattyús technológiával, vibrátoros tömörítéssel | 5.3 | m3
1400011 | 31-001-0011 | Vasbetonfal készítése; 30 cm falvastagságig C30/37-XC4-XF1-24-F3 minőségű betonból, betonszivattyús technológiával, vibrátoros tömörítéssel | 116.8 | m3
1400012 | 31-001-0012 | Vasbetonfal készítése; 30 cm falvastagságig C25/30/XC1-24-F3 minőségű betonból, betonszivattyús technológiával, vibrátoros tömörítéssel | 77.5 | m3
1400013 | 31-001-0013 | Vasbetonfal készítése; 30 cm falvastagságig C30/37-XC4-XF1-XV1(H)-24-F3 minőségű betonból, betonszivattyús technológiával, vibrátoros tömörítéssel (vízzáró) | 475.1 | m3
1400014 | 31-001-0014 | Vasbeton gerenda készítése; C30/37-XC4-XF1-XV1(H)-24-F3 minőségű betonból, betonszivattyús technológiával, vibrátoros tömörítéssel | 12.1 | m3
1400015 | 31-001-0015 | Vasbeton koszorú készítése; C30/37-XC4-XF1-24-F3 minőségű betonból, betonszivattyús technológiával, vibrátoros tömörítéssel | 61.1 | m3
1400016 | 31-001-0016 | Vasbeton felül borda készítése; C30/37-XC4-XF1-24-F3 minőségű betonból, betonszivattyús technológiával, vibrátoros tömörítéssel | 57.2 | m3
1400017 | 31-001-0017 | Sík vagy alulbordás vasbeton lemez készítése, 15°-os hajlásszögig, C30/37-XC4-XF1-24-F3 minőségű betonból, betonszivattyús technológiával, vibrátoros tömörítéssel, 12 cm vastagság felett - 40 cm vastagságig | 434.2 | m3
1400018 | 31-001-0018 | Sík vagy alulbordás vasbeton lemez készítése, 15°-os hajlásszögigC30/37-XC1-24-F3 minőségű betonból, betonszivattyús technológiával, vibrátoros tömörítéssel, 12 cm vastagság felett - 40 cm vastagságig | 843 | m3
1400019 | 31-001-0019 | Sík vagy alulbordás vasbeton lemez készítése, 15°-os hajlásszögig, C30/37-XC4-XF2-24-F3 minőségű betonból, betonszivattyús technológiával, vibrátoros tömörítéssel (hídszerkezet) | 268.1 | m3
1400020 | 31-001-0020 | Lépcső készítése, terv szerinti minőségű betonból, szivattyús technológiával, vibrátoros tömörítéssel | 37.4 | m3
1400021 | 31-001-0021 | Teherhordó és kitöltő falazat készítése, beton, könnyűbeton falazóblokk vagy zsaluzóelem termékekből, 240-250 mm falvastagságban, 250x500x230 mm-es méretű beton zsaluzóelemből, kitöltő betonnal, betonacél beépítéssel Leier ZS 25-ös zsaluzóelem, 250/500/230 mm, C16/20-16/kissé képlékeny kavicsbeton, B 60.40:10 mm átmérőjű betonacél | 28.7 | m2
1400022 | 31-001-0022 | Teherhordó és kitöltő falazat készítése, beton, könnyűbeton falazóblokk vagy zsaluzóelem termékekből, 300 mm falvastagságban, 300x500x230 mm-es méretű beton zsaluzóelemből, kitöltő betonnal, betonacél beépítéssel Leier ZS 30-as zsaluzóelem, 300/500/230 mm, C16/20-16/kissé képlékeny kavicsbeton, B 60.40:10 mm átmérőjű betonacél | 77.2 | m2
1400023 | 31-001-0023 | Átszúrádási vasalás Ny1 | 4 | db
1400024 | 31-001-0024 | Átszúrádási vasalás Ny2 | 10 | db
1400025 | 31-001-0025 | Átszúrádási vasalás Ny3 | 11 | db
1400026 | 31-001-0026 | Átszúrádási vasalás Ny4 | 27 | db
1400027 | 31-001-0027 | Átszúrádási vasalás Ny5 | 3 | db
1400028 | 31-001-0028 | Átszúrádási vasalás Ny6 | 2 | db
1400029 | 31-001-0029 | Átszúrádási vasalás Ny7 | 12 | db
1400030 | 31-001-0030 | Átszúrádási vasalás Ny8 | 3 | db
1400031 | 31-001-0031 | Átszúrádási vasalás Ny9 | 9 | db
1400032 | 31-001-0032 | Átszúrádási vasalás Ny10 | 2 | db
1400033 | 31-001-0033 | Átszúrádási vasalás Ny11 | 5 | db
1400034 | 31-001-0034 | Ipari padozat 20 cm vastagságú, a teherbírási igényeknek megfelelően kialakított hagyományos szálerősítésű beton. Az ipari padlót a szakkivitelező technológia tervei alapján kell elkészíteni! C25/30-XC2-16-F3 MSZ 4798- 1/2004 (száladagolás: pl. High Grade 190/380 - 1 kg/m3). | 308.6 | m3
1400035 | 31-001-0035 | Terep lépcső készítése, C20/25-XC2-16-F3 betonból, szivattyús technológiával, vibrátoros tömörítéssel | 69.68 | m3
1500000 |  | ACÉLSZERKEZETEK
1500001 | 34-001-0001 | P5 acélpillérek - S-k-Zs-02.1-00 | 24 | db
1500002 | 34-001-0002 | P6 acélpillérek - S-k-Zs-02.1-00 | 8 | db
1500003 | 34-001-0003 | P7 acélpillérek - S-k-Zs-02.1-00 | 1 | db
1500004 | 34-001-0004 | P8 acélpillérek - S-k-Zs-02.1-00 | 2 | db
1500005 | 34-001-0005 | P9 acélpillérek - S-k-Zs-02.1-00 | 1 | db
1500006 | 34-001-0006 | Sz1 acél szerelvény - átszúródási vasalat - S-k-V-02.2-04 | 4 | db | [5 empty] | javított tétel, az eredeti költségvetésben 1 db
1500007 | 34-001-0007 | Sz2 acél szerelvény - átszúródási vasalat - S-k-V-02.2-04 | 10 | db | [5 empty] | javított tétel, az eredeti költségvetésben 3 db
1500008 | 34-001-0008 | Sz3 acél szerelvény - átszúródási vasalat - S-k-V-02.2-04 | 11 | db | [5 empty] | javított tétel, az eredeti költségvetésben 2 db
1500009 | 34-001-0009 | Sz4 acél szerelvény - átszúródási vasalat - S-k-V-02.2-04 | 27 | db | [5 empty] | javított tétel, az eredeti költségvetésben 14 db
1500010 | 34-001-0010 | Sz5 acél szerelvény - átszúródási vasalat - S-k-V-02.2-04 | 3 | db | [5 empty] | javított tétel, az eredeti költségvetésben 36 db
1500011 | 34-001-0011 | Sz6 acél szerelvény - átszúródási vasalat - S-k-V-02.2-04 | 6 | db | [5 empty] | javított tétel, az eredeti költségvetésben 3 db
1500012 | 34-001-0012 | Sz7 acél szerelvény - átszúródási vasalat - S-k-V-02.2-04 | 12 | db | [5 empty] | javított tétel, az eredeti költségvetésben 23 db
1500013 | 34-001-0013 | Sz8 acél szerelvény - átszúródási vasalat - S-k-V-02.2-04 | 3 | db | [5 empty] | javított tétel, az eredeti költségvetésben 1 db
1500014 | 34-001-0014 | Fsz. és I. em acél tartószerkezetek - Db_Innovacios_Kp_ac_elemlista_6_A4_190607 | 217.3 | t
1500015 | 34-001-0015 | Külső acél lépcső - Db_Innovacios_Kp_kulso_lep_ac_elemlista_2_A4_190607 | 9.1 | t
1500016 | 34-001-0016 | Lift acéltartószerkezete - Db_Innovacios_Kp_lift_ac_elemlista_1_A4_190607 | 0.9 | t
1500017 | 34-001-0017 | Tűzvédő vagy égéskésleltető mázolás, horganyzott acélszerkezeten, 2 mm rétegvastagságig, 30 perc tűzállósági határérték esetén | 4079.1 | m2 | [5 empty] | Javított/módosított tétel 2019.10.21.
1500018 | 34-001-0018 | T75 méretezett magasbordás trapézlemez | 114.71 | m2
1500019 | 34-001-0014 | Sz9 acél szerelvény - átszúródási vasalat - S-k-V-02.2-04 | 9 | db | [5 empty] | új tételként bevezetve
1500020 | 34-001-0015 | Sz10 acél szerelvény - átszúródási vasalat - S-k-V-02.2-04 | 2 | db
1500021 | 34-001-0016 | Sz11 acél szerelvény - átszúródási vasalat - S-k-V-02.2-04 | 5 | db
1600000 |  | FASZERKEZETEK
1600001 | 32-001-0001 | RRFA tartók | 403.8 | m3
1600002 | 32-001-0002 | FA födémek | 543.3 | m3
1600003 | 32-001-0003 | UNIEPAL- DREW SPECIAL FR tűzvédelmi bevonat rendszer | 12055 | m2
1700000 |  | KIEGÉSZÍTŐ MUNKÁK SZERKEZET ÉPÍTÉS
1700001 | 15-001-0002 | Geodézia, alappontokon kívül a részletek kitűzése | 1 | klt
1700002 | 15-001-0003 | Papír alapú tervszolgáltatás kivitelezéshez | 1 | klt
1700003 | 15-001-0005 | Betonpumpa biztosítása a monolit vb szerkezetépítéshez | 1 | klt
1700004 | 15-001-0006 | Elkészült alapok átvétele, minőségének dokumentálása | 1 | klt
2000000 |  | ÉPÍTÉSZET
2101000 |  | HELYSZÍNI BETON ÉS VASBETON MUNKÁK
2101001 | 31-001-0001 | Lejtésadó cementhabarcs min 2,0% lejtéssel 3-13,5 cm vastagságban | 35.92 | m3
2101002 | 31-001-0002 | Lejtbeton 2,0%-os lejtéssel a domb irányába 3-6 cm vastagságban | 5.23 | m3
2101003 | 31-001-0003 | Kéregerősített simított beton, szükséges helyeken 1,0%-os vagy 1,5%-os lejtésben, dilatációs egység max. 6x6m, falak mentén 0,5 cm habosított PE szalag peremdilatáció | 122.2 | m3
2101004 | 31-001-0004 | Beton aljzat készítése min. C12 minőségű szerelőbeton | 413.79 | m3
2101005 | 31-001-0005 | Vasalt aljzat készítése 20 cm vastagságban vasalattal, statikai tervek szerint | 1.8 | m3
2101006 | 31-001-0006 | Hegesztett armatúrák, síkhálók elhelyezése , 10*150*150 mm-es hálóból | 9 | m2
2101007 | 31-001-0007 | Beton aljzat készítése könnyűbetonból min. C16 minőségben, polisztirolhab adalékanyagos könnyűbeton lejtésképzés 6-32 cm vastagságban, betonminőség C16 | 5.07 | m3
2101008 | 31-001-0008 | Lejtésben kialakított CT-C20-F4 esztrichbeton kiszárítva, dilatációs egység max. 6x6m, falak mentén 0,5 cm habosított PE szalag peremdilatáció, 6-7 cm vastagságban, lejtésben | 25.92 | m2
2101009 | 31-001-0009 | CT-C20-F4 esztrichbeton készítése kiszárítva, dilatációs egység max. 6x6m, falak mentén 0,5 cm habosított PE szalag peremdilatáció, 7 cm vastagságban | 63.65 | m2
2101010 | 31-001-0010 | CT-C20-F4 esztrichbeton kiszárítva, dilatációs egység max. 6x6m, falak mentén 0,5 cm habosított PE szalag peremdilatáció, 6 cm vastagságban | 15.84 | m2
2101011 | 31-001-0011 | Beton és vasbeton szerkezetek felületi javítása, betonjavító készhabarccsal vagy szárazbetonnal üvegszál erősítéssel vízzáró betonjavító- és kiegyenlítő habarcs (pl. SIKA-110 HD, vagy azzal teljesítménynyilatkozata alapján műszakilag egyenértékű) egy rétegben, vízszintes és függőleges felületen | 87.49 | m2
2101012 | 31-001-0012 | Lejtésképző cementsimítás 0,5%-os lejtésben a híd széle felé | 578.7 | m2
2101013 | 31-001-0013 | Szerelőbeton készítése, 5 cm vastagságban | 84.19 | m3
2101014 | 31-001-0014 | Tűzgátló lezárás készítése, födém átvezetéseknél, tűzvédelmi dokumentáció szerint.(pl. PROMASTOP®-I rendszer) | 23.2 | m2 | [5 empty] | új tételként bevezetve
2102000 |  | FALAZÁSI MUNKÁK
2102001 | 33-001-0001 | Válaszfal építése, mészhomok válaszfalelemekből, 150 mm falvastagságban, 333x199x150 mm-es méretű horony-eresztékes falazóelemből (fugavastagság 10 mm), falazó, meszes cementhabarcsba falazva XELLA Silka-HML 150 jelű horony-eresztékes mészhomok válaszfalelem, 333x199x150 mm méretű elemekből, M 2,5 (Hf30-cm) falazó, meszes cementhabarccsal, 1,5 cm gipszkarton burkolattal ellátva, (falazott strangfal) |  | m2 | [5 empty] | TÖRLENDŐ TÉTEL AZ EREDETIKÖLTSÉGVETÉSBEN- KORÁBBAN 163 M2-REL SZEREPELT. EZ A MENNYISÉG KERÜLT SZÉTBONTÁSRA A 33-001-0002,33-001-0003, 33-001-0004-ES TÉTELEKBEN - 2019.10.09.
| 33-001-0002 | Válaszfal építése, mészhomok válaszfalelemekből, 150 mm falvastagságban, 333x199x150 mm-es méretű horony-eresztékes falazóelemből (fugavastagság 10 mm), falazó, meszes cementhabarcsba falazva XELLA Silka-HML 150 jelű horony-eresztékes mészhomok válaszfalelem, 333x199x150 mm méretű elemekből, M 2,5 (Hf30-cm) falazó, meszes cementhabarccsal, (falazott strangfal + mellékép. gépészeti fal) | 53.73 | m2 | [5 empty] | Új- bontott /módosított tétel- KORÁBBAN A A 33-001-0001-ES TÉTEL TARTALMAZTA EZT A MENNYISÉGET 2019.10.09.
| 33-001-0003 | Válaszfal építése, mészhomok válaszfalelemekből, 165 mm falvastagságban, 333x199x150 mm-es méretű horony-eresztékes falazóelemből (fugavastagság 10 mm), falazó, meszes cementhabarcsba falazva XELLA Silka-HML 150 jelű horony-eresztékes mészhomok válaszfalelem, 333x199x150 mm méretű elemekből, M 2,5 (Hf30-cm) falazó, meszes cementhabarccsal, 1,25 cm gipszkarton burkolattal ellátva (falazott strangfal) | 15.99 | m2 | [5 empty] | Új- bontott /módosított tétel- KORÁBBAN A A 33-001-0001-ES TÉTEL TARTALMAZTA EZT A MENNYISÉGET 2019.10.09.
| 33-001-0004 | Válaszfal építése, mészhomok válaszfalelemekből, 115 mm falvastagságban, 333x199x100 mm-es méretű horony-eresztékes falazóelemből (fugavastagság 10 mm), falazó, meszes cementhabarcsba falazva XELLA Silka-HML 100 jelű horony-eresztékes mészhomok válaszfalelem, 333x199x100 mm méretű elemekből, M 2,5 (Hf30-cm) falazó, meszes cementhabarccsal, 1,25 cm gipszkarton burkolattal ellátva, (falazott strangfal) | 37.24 | m2 | [5 empty] | Új- bontott /módosított tétel- KORÁBBAN A A 33-001-0001-ES TÉTEL TARTALMAZTA EZT A MENNYISÉGET 2019.10.09.
2103000 |  | ÁCS MUNKÁK
2103001 | 35-001-0001 | Vízálló, műgyantával stabilizált faforgácslap (OSB) elhelyezése négy oldalt nútolt kivitelben, függőleges vagy vízszintes felületen Vízálló faforgácslap (OSB), négyoldalt nútolt, 2500x625x15 mm méretű | 120.96 | m2
2103002 | 35-001-0002 | Vízálló, műgyantával stabilizált faforgácslap (OSB) elhelyezése négy oldalt nútolt kivitelben, függőleges vagy vízszintes felületen Vízálló faforgácslap (OSB), négyoldalt nútolt, 2500x625x20 mm méretű | 238.2 | m2
2104000 |  | VAKOLÁS ÉS RABICOLÁS
2104001 | 36-001-0001 | Homlokzati vakolatalapozó réteg felhordása, vékonyvakolatok, színvkolatok alá- tetőfelépítmények | 40.2 | m2
2104002 | 36-001-0002 | Vékonyvakolatok, színvakolatok felhordása alapozott, előkészített felületre, vödrös kiszerelésű anyagból, kombinált kötőanyagú vékonyvakolat készítése, egy rétegben gördülőszemcsés, dörzsölt vagy kapart kivitelben, homlokzaton, 1,5-2,5 mm-es szemcsemérettel, antracit színben,-tetőfelépítmények | 40.2 | m2
2104003 | 36-001-0003 | Oldalfalvakolat készítése, gépi felhordással, zsákos kiszerelésű szárazhabarcsból, sima, normál mész-cement vakolat, 1 cm vastagságban- liftakana tetőszinti fala | 162.95 | m2
2105000 |  | SZÁRAZÉPÍTÉSI MUNKÁK
2105001 | 39-001-0001 | CW fém vázszerkezetre szerelt válaszfal 2 x 2 rtg. normál, 12,5 mm vtg. gipszkarton borítással, hőszigeteléssel, csavarfejek és illesztések glettelve (Q2), egyszeres, CW 75-06 mm vtg. tartóvázzal RIGIPS normál építőlemez RB 12,5 mm, ásványi szálas hőszigetelés 12,5 cm vastag szerelt fal mindkét oldalán normál gipszkarton borítással | 442.31 | m2
2105002 | 39-001-0002 | CW fém vázszerkezetre szerelt válaszfal 2 x 2 rtg. normál, 12,5 mm vtg. gipszkarton borítással, hőszigeteléssel, csavarfejek és illesztések glettelve (Q2), egyszeres, CW 100-06 mm vtg. tartóvázzal RIGIPS normál építőlemez RB 12,5 mm, ásványi szálas hőszigetelés 15 cm vastag szerelt fal mindkét oldalán normál gipszkarton borítással | 352.07 | m2
2105003 | 39-001-0003 | CW fém vázszerkezetre szerelt válaszfal 2 x 2 rtg. normál gipszkarton borítással, hőszigeteléssel, csavarfejek és illesztések glettelve (Q2), tartóvázzal RIGIPS normál építőlemez RB 12,5 mm, ásványi szálas hőszigetelés 15 cm vastag szerelt fal mindkét oldalon normál gipszkarton borítással (Szerver hűtés helyiség fala) | 26.54 | m2
2105004 | 39-001-0004 | CW fém vázszerkezetre szerelt válaszfal 2 x 2 rtg. impregnált, 12,5 mm vtg. gipszkarton borítással, hőszigeteléssel, csavarfejek és illesztések glettelve (Q2), egyszeres, CW 75-06 mm vtg. tartóvázzal RIGIPS impregnált építőlemez RBI 12,5 mm, ásványi szálas hőszigetelés 12,5 cm vastag szerelt fal mindkét oldalán impregnált gipszkarton borítással | 403.95 | m2
2105005 | 39-001-0005 | CW fém vázszerkezetre szerelt válaszfal 2 x 2 rtg. impregnált, 12,5 mm vtg. gipszkarton borítással, hőszigeteléssel, csavarfejek és illesztések glettelve (Q2), egyszeres, CW 100-06 mm vtg. tartóvázzal RIGIPS impregnált építőlemez RBI 12,5 mm, ásványi szálas hőszigetelés 15 cm vastag szerelt fal mindkét oldalon impregnált gipszakrton borítással | 29.79 | m2
2105006 | 39-001-0006 | CW fém vázszerkezetre szerelt válaszfal 2 rtg. impregnált és 2 rtg. normál, 12,5 mm vtg. gipszkarton borítással, hőszigeteléssel, csavarfejek és illesztések glettelve (Q2), egyszeres, CW 75-06 mm vtg. tartóvázzal RIGIPS impregnált építőlemez RBI 12,5 mm, ásványi szálas hőszigetelés, 12,5 cm vastag szerelt fal egyik oldalon normál, másik oldalon impregnált gipszkarton borítással | 408.54 | m2
2105007 | 39-001-0007 | CW fém vázszerkezetre szerelt válaszfal 2 rtg. impregnált és 2 rtg. normál, 12,5 mm vtg. gipszkarton borítással, hőszigeteléssel, csavarfejek és illesztések glettelve (Q2), egyszeres, CW 100-06 mm vtg. tartóvázzal RIGIPS impregnált építőlemez RBI 12,5 mm, ásványi szálas hőszigetelés 15 cm vastag szeretl fal egyik oldalán normál, másik oldalán impregnált gipszkarton borítással | 416.17 | m2
2105008 | 39-001-0008 | CW fém vázszerkezetre szerelt válaszfal 2 x 2 rtg. tűzgátló, 12,5 mm vtg. gipszkarton borítással, hőszigeteléssel, csavarfejek és illesztések glettelve (Q1), egyszeres, CW 75-06 mm vtg. tartóvázzal RIGIPS tűzgátló építőlemez RF 12,5 mm, ásványi szálas hőszigetelés 12,5 cm vastag C EI 30 teljesítményű aknafal, átvezetéseknél tűzgátló lezárással | 46.72 | m2
2105009 | 39-001-0009 | CW fém vázszerkezetre szerelt válaszfal 2 x 2 rtg. tűzgátló, 12,5 mm vtg. gipszkarton borítással, hőszigeteléssel, csavarfejek és illesztések glettelve (Q1), egyszeres, CW 75-06 mm vtg. tartóvázzal RIGIPS tűzgátló építőlemez RF 12,5 mm, ásványi szálas hőszigetelés 12,5 cm vastag A2 EI 30 tűzgátló fal, átvezetéseknél tűzgátló lezárással | 120.72 | m2
2105010 | 39-001-0010 | CW fém vázszerkezetre szerelt válaszfal 2 x 2 rtg. tűzgátló, 12,5 mm vtg. gipszkarton borítással, hőszigeteléssel, csavarfejek és illesztések glettelve (Q1), egyszeres, CW 75-06 mm vtg. tartóvázzal RIGIPS tűzgátló építőlemez RF 12,5 mm, ásványi szálas hőszigetelés 12,5 cm vastag A2 EI 30 tűzgátló fal, tűzszakasz határ, átvezetéseknél tűzgátló lezárással, vizes helyiség belső oldalán impregnált-tűzgátló borítással | 19.86 | m2
2105011 | 39-001-0011 | CW fém vázszerkezetre szerelt válaszfal 2 x 2 rtg. tűzgátló, 12,5 mm vtg. gipszkarton borítással, hőszigeteléssel, csavarfejek és illesztések glettelve (Q1), egyszeres, CW 75-06 mm vtg. tartóvázzal RIGIPS tűzgátló építőlemez RF 12,5 mm, ásványi szálas hőszigetelés 12,5 cm vastag A2 EI 30 tűzgátló fal, tűzszakasz határ, átvezetéseknél tűzgátló lezárással | 203.1 | m2
2105012 | 39-001-0012 | CW fém vázszerkezetre szerelt válaszfal 2 x 2 rtg. tűzgátló, 12,5 mm vtg. gipszkarton borítással, hőszigeteléssel, csavarfejek és illesztések glettelve (Q1), egyszeres, CW 100-06 mm vtg. tartóvázzal RIGIPS tűzgátló építőlemez RF 12,5 mm, ásványi szálas hőszigetelés 15 cm vastag C EI 30 teljesítményű aknafal, átvezetéseknél tűzgátló lezárással | 16.06 | m2
2105013 | 39-001-0013 | CW fém vázszerkezetre szerelt válaszfal 2 x 2 rtg. tűzgátló, 12,5 mm vtg. gipszkarton borítással, hőszigeteléssel, csavarfejek és illesztések glettelve (Q1), egyszeres, CW 100-06 mm vtg. tartóvázzal RIGIPS tűzgátló építőlemez RF 12,5 mm, ásványi szálas hőszigetelés 15 cm vastag C EI 15 teljesítményű tűzgátló válaszfal | 135.14 | m2
2105014 | 39-001-0014 | CW fém vázszerkezetre szerelt válaszfal 2 x 2 rtg. tűzgátló, 12,5 mm vtg. gipszkarton borítással, hőszigeteléssel, csavarfejek és illesztések glettelve (Q1), egyszeres, CW 100-06 mm vtg. tartóvázzal RIGIPS tűzgátló építőlemez RF 12,5 mm, ásványi szálas hőszigetelés 15 cm vastag A2 EI30 tűzgátló fal, tűzszakasz határ, átvezetéseknél tűzgátló lezárással | 54.23 | m2
2105015 | 39-001-0015 | Előtétfal készítése 2 réteg imregnált gipszkarton borítással, egy réteg párazáró fólia borítással felületfolytonosan fektetve, Sdmin=100m (pl. Dörken Delta Dawi GP, vagy azzal teljesítménynyilatkozata alapján műszakilag egyenértékű), 5 cm alumínium CW/UW előtétfal profilvázzal, benne üveggyapot hangszigeteléssel (pl. Isover Akusto, vagy azzal teljesítménynyilatkozata alapján műszakilag egyenértékű), mögötte változó méretben gépészeti installációs zónával | 223.5 | m2
2105016 | 39-001-0016 | Előtétfal készítése imregnált gipszkarton borítással, 7,5 cm szigeteléssel, profilvázzal | 18.76 | m2
2105017 | 39-001-0017 | Előtétfal készítése imregnált gipszkarton borítással, 15 cm szigeteléssel, profilvázzal | 24.07 | m2
2105018 | 39-001-0018 | Előtétfal készítése normál gipszkarton borítással, 7,5 cm szigeteléssel, profilvázzal | 6.96 | m2
2105019 | 39-001-0019 | Előtétfal készítése normál gipszkarton borítással, 15 cm szigeteléssel, profilvázzal | 2.45 | m2
2105020 | 39-001-0020 | Szerelt gipszkarton álmennyezet fém vázszerkezetre, választható függesztéssel, csavarfejek és illesztések alapglettelve, nem látszó bordázattal, normál gipszkarton borítással, belsőépítészeti tervek szerint (BÉ-k-ÁM), szükséges kiegészítőkkel szerelve | 19.58 | m2
2105021 | 39-001-0021 | Szerelt gipszkarton álmennyezet fém vázszerkezetre választható függesztéssel, csavarfejek és illesztések alapglettelve, nem látszó bordázattal, impregnált gipszkarton borítással, belsőépítészeti tervek szerint(BÉ-k-ÁM), szükséges kiegészítőkkel szerelve | 115.61 | m2
2105022 | 39-001-0022 | Faburkolatú mennyezetburkolat/álmennyezet belsőépítészet szerint, Uniepal DREW Aqua Kolor (szín építész terv szerint) tűzvédelmi bevonat rendszerrel MIN. 12mm VTG. TÁBLÁSÍTOTT, IMPREGNÁLT FABURKOLAT FÜGGESZTETT SZERELŐVÁZON | 840.32 | m2
2105023 | 39-001-0023 | Gipszkarton álmennyezet függőleges lezárása, monolit gipszkarton álmennyezet függőleges lezárása normál gipszakrton lapokkal, belsőépítészeti tervek szerint (BÉ-k-ÁM) | 29.38 | m2
2105024 | 39-001-0024 | Gipszkarton álmennyezet függőleges lezárása, monolit gipszkarton álmennyezet függőleges lezárása impregnált gipszakrton lapokkal, belsőépítészeti tervek szerint (BÉ-k-ÁM) | 4 | m2
2105025 | 39-001-0025 | Gipszkarton álmennyezet függőleges lezárása, 60x120-as kazettás gipszkarton álmennyezet függőleges lezárása, belsőépítészeti tervek szerint (BÉ-k-ÁM) | 30.18 | m2
2105026 | 39-001-0026 | Függesztett álmennyezet szerelése, betételemek elhelyezésével, 60x60 cm-es raszterben, belsőépítészeti tervek szerint, szükséges kiegészítőkkel szerelve (BÉ-k-ÁM) | 154.74 | m2
2105027 | 39-001-0027 | Függesztett álmennyezet szerelése, betételemek elhelyezésével, 60x120 cm-es raszterben belsőépítészeti tervek szerint, szükséges kiegészítőkkel szerelve (BÉ-k-ÁM) | 260.78 | m2
2105028 | 39-001-0028 | Álpadló rendszerek szerelése, bontható álpadló (pl. KNAUF Integral Dobo 60×60 cm, vagy azzal teljesítménynyilatkozata alapján műszakilag egyenértékű) 22 cm horganyzott acél szintezőlábbal, közte gépészeti és elektromos szerelvényezés | 1747.38 | m2 | [5 empty] | Javított/módosított tétel 2019.10.09. AZ EREDETIKÖLTSÉGVETÉSBEN 1647,4 M2-REL SZEREPELT.
2105029 | 39-001-0029 | Kültéri 10 cm vastagságú szerelt fal liftaknák mellett , elektromos és gépészeti strangok takarására, hőszigeteléssel | 24.3 | m2
2105030 | 39-001-0030 | Álpadló rendszerek szerelése, nem bontható álpadló elem, szükséges helyeken revíziós nyílásokkal (pl. KNAUF Integral Hobo 60×60 cm, vagy azzal teljesítménynyilatkozata alapján műszakilag egyenértékű) | 358.45 | m2 | [5 empty] | ÚJ TÉTEL 2019.10.09.- A KORÁBBI KÖLTSÉGVETÉSBŐL A NEM BONTHATÓ ÁLPADLÓ MENNYISÉGE KIMARADT, ÍGY EZ PÓT TÉTELKÉNT ÉRTELMEZHETŐ
2105031 | 39-001-0031 | Előtétfal készítése normál gipszkarton borítással, 10 cm szigeteléssel, profilvázzal | 7.84 | m2 | [5 empty] | ÚJ TÉTEL 2019.10.09.- PÓT TÉTELKÉNT ÉRTELMEZHETŐ
2106000 |  | ALJZATKÉSZÍTÉS, HIDEG- ÉS MELEGBURKOLATOK
2106001 | 42-001-0001 | Fal-, pillér-, oszlopburkolat készítése beltérben, gipszkarton vagy beton alapfelületen, gres, kőporcelán vagy kerámia lappal, kötésben vagy hálósan, 3-5 mm vtg. ragasztóba rakva, 1-10 mm fugaszélességgel, 30x30 cm-es lapmérettel, rozsdamentes pozitív élvédővel, Gres ragasztó, EN 12004 szerinti C2T minősítéssel, kül- és beltérbe, fagyálló, padlófűtéshez is, Flex fugázó, EN 13888 szerinti CG2 minősítéssel, burkolatkiosztási terv szerint | 325.25 | m2
2106002 | 42-001-0001 | Fal-, pillér-, oszlopburkolat készítése beltérben, gipszkarton vagy beton alapfelületen, gres, kőporcelán vagy kerámia lappal, kötésben vagy hálósan, 3-5 mm vtg. ragasztóba rakva, 1-10 mm fugaszélességgel, 30x60 cm-es lapmérettel, rozsdamentes pozitív élvédővel, Gres ragasztó, EN 12004 szerinti C2T minősítéssel, kül- és beltérbe, fagyálló, padlófűtéshez is, Flex fugázó, EN 13888 szerinti CG2 minősítéssel, burkolatkiosztási terv szerint | 317.15 | m2
2106003 | 42-001-0002 | Padlóburkolat készítése, beltérben, álpadló alapfelületen, csúszásmentes mázas kerámiával, kötésben vagy hálósan, 3-5 mm vtg. ragasztóba rakva, 1-10 mm fugaszélességgel, 30x30 cm-es lapmérettel, burkolatkiosztási terv szerint ragasztóhabarcsba fektetve, fugázva | 293.3 | m2
2106004 | 42-001-0003 | Padlóburkolat készítése, beltérben, álpadló alapfelületen, csúszásmentes mázas kerámiával, kötésben vagy hálósan, 3-5 mm vtg. ragasztóba rakva, 1-10 mm fugaszélességgel, 60x60 cm-es lapmérettel, burkolatkiosztási terv szerint ragasztóhabarcsba fektetve, fugázva | 156.81 | m2
2106005 | 42-001-0003 | Padlóburkolat készítése, kültérben, hőterhelt felületen, tégla, beton, vakolt alapfelületen, beton lapokból, terasz betonburkolat 40x40 cm méretben | 92.77 | m2
2106006 | 42-001-0004 | 2 cm vastag kültéri fa vagy kompozit burkolat (Dfl s1) 5/10 cm palló vázra 40 cm-ként, szintező lábakkal vízszintezve szerelve | 1491.79 | m2
2106007 | 42-001-0005 | Padlóburkolat készítése, beltérben, álpadló alapfelületen, LVT burkolattal- fektetése szabványos, előírásoknak megfelelő kiépítésben | 1747.38 | m2 | [5 empty] | Javított/módosított tétel 2019.10.09. AZ EREDETIKÖLTSÉGVETÉSBEN 1647,4 M2-REL SZEREPELT.
2106008 | 42-001-0006 | Szerelt szálcement lap burkolat készítése erkély alsó elburkolása, tartószerkezettel, alu megfogatási rendszerrel, tetéjén alu takaró profillal, cseppentő szegéllyel (pl. Eternit, vagy azzal teljesítménynyilatkozata alapján műszakilag egyenértékű burkolat) | 336.3 | m2
2106009 | 42-001-0007 | Expandált lemez burkolat készítése fém vázra szerelve ,tetőfelépítmény homlokzat burkolata | 50.7 | m2
2106010 | 42-001-0008 | Födémek függőleges homlokzati felületeinek elburkolása, fa burkolattal, szerelve, felületkezelve komletten | 348.3 | m2 | [5 empty] | Javított/módosított tétel 2019.10.09. AZ EREDETIKÖLTSÉGVETÉSBEN 1647,4 M2-REL SZEREPELT.
2106011 | 42-001-0009 | Lépcsőburkolat készítése beltérben, LVT burkolattal, szegéllyel járófelület és homlokfelület és pihenő burkolásával kompletten (vetületi m2-ben megadva) | 93.5 | m2
2106012 | 42-001-0010 | Lábazatburkolat készítése, beltérben, mázas kerámiával, egyenes, egysoros kivitelben, 3-5 mm ragasztóba rakva, 1-10 mm fugaszélességgel, 10 cm magasságig, 20×20 - 60×60 cm közötti lapmérettel | 314.95 | m
2106013 | 42-001-0011 | Szerelt homlokzatburkolat, látszóbeton kéregpanel burkolat 8 cm vastagságban, rozsdamentes függesztőrendszerre szerelve, rejtett rögzítéssel, tartószerkezettel kompletten | 24.55 | m2
2106014 | 42-001-0012 | Szennyfogó szőnyeg burkolat kiosztási terv szerinti kivitelben és méretben. | 32.5 | m2
2106015 | 42-001-0006 | Szerelt szálcement lap burkolat készítése erkély oldalsó elburkolása, tartószerkezettel, alu megfogatási rendszerrel, tetéjén alu takaró profillal, cseppentő szegéllyel (pl. Eternit, vagy azzal teljesítménynyilatkozata alapján műszakilag egyenértékű burkolat) | 295.7 | m2 | [5 empty] | új tételként bevezetve
2107000 |  | BÁDOGOZÁS
2107001 | 43-001-0002 | Vápacsatorna szerelése, bármely kiterített szélességgel, rejtett vápacsatorna, horganyzott acéllemezből | 12.6 | m
2107002 | 43-001-0003 | Fóliabádog cseppentőszegély és rögzítőszegély ékbe vágott fa deszkán, részletrajzok szerint lapostetőnél és tetőfelépítménynél, melléképületnél | 397.4 | m
2108000 |  | NYÍLÁSZÁRÓK
2108001 | 44-001-0001 | Egyszárnyú nyíló, acél, nedvestéri belső ajtó DIN szabvány szerint 75 × 212,5 cm névleges méretben, B.01.02 konszignációs jelű nyílászáró, konszignáció szerinti kialakításban | 5 | db
2108002 | 44-001-0002 | Egyszárnyú nyíló, automatizált hanggátló belső ajtó DIN szabvány szerint 75 × 212,5 cm névleges méretben, B.01.03AH konszignációs jelű nyílászáró, konszignáció szerinti kialakításban | 1 | db
2108003 | 44-001-0003 | Egyszárnyú nyíló, automatizált nedvestéri belső ajtó DIN szabvány szerint 75 × 212,5 cm névleges méretben, B.01.04A konszignációs jelű nyílászáró, konszignáció szerinti kialakításban | 1 | db
2108004 | 44-001-0004 | Egyszárnyú nyíló, nedvestéri automatizált belső ajtó DIN szabvány szerint 75 × 212,5 cm névleges méretben, B.01.05A konszignációs jelű nyílászáró, konszignáció szerinti kialakításban | 4 | db | [5 empty] | Javított/módosított tétel 2019.10.18. AZ EREDETIKÖLTSÉGVETÉSBEN 3 db SZEREPELT.
2108005 | 44-001-0005 | Egyszárnyú nyíló belső ajtó DIN szabvány szerint 75 × 212,5 cm névleges méretben, B.01.06 konszignációs jelű nyílászáró, konszignáció szerinti kialakításban | 1 | db
2108006 | 44-001-0006 | Egyszárnyú nyíló belső ajtó DIN szabvány szerint 87,5 × 212,5 cm névleges méretben, B.02.01 konszignációs jelű nyílászáró, konszignáció szerinti kialakításban | 3 | db
2108007 | 44-001-0007 | Egyszárnyú nyíló, nedvestéri belső ajtó DIN szabvány szerint 87,5 × 212,5 cm névleges méretben, B.02.02 konszignációs jelű nyílászáró, konszignáció szerinti kialakításban | 11 | db
2108008 | 44-001-0008 | Egyszárnyú nyíló, tűzgátló belső ajtó DIN szabvány szerint 87,5 × 212,5 cm névleges méretben, B.02.03T konszignációs jelű nyílászáró, konszignáció szerinti kialakításban | 1 | db
2108009 | 44-001-0009 | Egyszárnyú nyíló automatizált belső ajtó DIN szabvány szerint 87,5 × 212,5 cm névleges méretben, B.02.06A konszignációs jelű nyílászáró, konszignáció szerinti kialakításban | 10 | db
2108010 | 44-001-0010 | Egyszárnyú nyíló hanggátló, automatizált belső ajtó DIN szabvány szerint 87,5 × 212,5 cm névleges méretben, B.02.07AH konszignációs jelű nyílászáró, konszignáció szerinti kialakításban | 4 | db
2108011 | 44-001-0011 | Egyszárnyú nyíló automatizált belső ajtó DIN szabvány szerint 87,5 × 212,5 cm névleges méretben, B.02.08A konszignációs jelű nyílászáró, konszignáció szerinti kialakításban | 1 | db
2108012 | 44-001-0012 | Egyszárnyú nyíló automatizált, tűzgátló belső ajtó DIN szabvány szerint 87,5 × 212,5 cm névleges méretben, B.02.09AT konszignációs jelű nyílászáró, konszignáció szerinti kialakításban | 2 | db
2108013 | 44-001-0013 | Egyszárnyú nyíló automatizált, hanggátló belső ajtó DIN szabvány szerint 87,5 × 212,5 cm névleges méretben, B.02.10AH konszignációs jelű nyílászáró, konszignáció szerinti kialakításban | 2 | db
2108014 | 44-001-0014 | Egyszárnyú nyíló belső ajtó DIN szabvány szerint 87,5 × 212,5 cm névleges méretben, B.02.11 konszignációs jelű nyílászáró, konszignáció szerinti kialakításban | 1 | db
2108015 | 44-001-0015 | Egyszárnyú nyíló belső ajtó DIN szabvány szerint 100 × 212,5 cm névleges méretben, B.03.01 konszignációs jelű nyílászáró, konszignáció szerinti kialakításban | 5 | db | [5 empty] | Javított tétel 2019.10.18. AZ EREDETIKÖLTSÉGVETÉSBEN 6 db SZEREPELT.
2108016 | 44-001-0016 | Egyszárnyú nyíló, nedvestéri belső ajtó DIN szabvány szerint 100 × 212,5 cm névleges méretben, B.03.02 konszignációs jelű nyílászáró, konszignáció szerinti kialakításban | 6 | db
2108017 | 44-001-0017 | Egyszárnyú nyíló hanggátló belső ajtó DIN szabvány szerint 100 × 212,5 cm névleges méretben, B.03.03AH konszignációs jelű nyílászáró, konszignáció szerinti kialakításban | 1 | db
2108018 | 44-001-0018 | Egyszárnyú nyíló automatizált belső ajtó DIN szabvány szerint 100 × 212,5 cm névleges méretben, B.03.04A konszignációs jelű nyílászáró, konszignáció szerinti kialakításban | 1 | db
2108019 | 44-001-0019 | Egyszárnyú nyíló automatizált és hanggátló belső ajtó DIN szabvány szerint 100 × 212,5 cm névleges méretben, B.03.04AH konszignációs jelű nyílászáró, konszignáció szerinti kialakításban | 1 | db | [5 empty] | Javított tétel 2019.10.18. AZ EREDETIKÖLTSÉGVETÉSBEN B.03.04A SZEREPELT.
2108020 | 44-001-0020 | Egyszárnyú felülvilágítós nyíló automatizált füstgátló belső ajtó DIN szabvány szerint 100 × 212,5 cm névleges méretben, B.03.06AH konszignációs jelű nyílászáró, konszignáció szerinti kialakításban | 0 | db | [5 empty] | TÖRÖLVE, nincs ilyen tétel
2108021 | 44-001-0021 | Egyszárnyú toló belső ajtó DIN szabvány szerint 100 × 212,5 cm névleges méretben, B.03.07 konszignációs jelű nyílászáró, konszignáció szerinti kialakításban | 1 | db
2108022 | 44-001-0022 | Egyszárnyú lengő belső ajtó DIN szabvány szerint 100 × 212,5 cm névleges méretben, B.03.08 konszignációs jelű nyílászáró, konszignáció szerinti kialakításban | 1 | db
2108023 | 44-001-0023 | Egyszárnyú nyíló belső ajtó DIN szabvány szerint 112,5 × 212,5 cm névleges méretben, B.04.01 konszignációs jelű nyílászáró, konszignáció szerinti kialakításban | 1 | db | [5 empty] | Javított tétel 2019.10.18. AZ EREDETIKÖLTSÉGVETÉSBEN 2 db SZEREPELT.
2108024 | 44-001-0024 | Egyszárnyú nyíló belső ajtó DIN szabvány szerint 112,5 × 212,5 cm névleges méretben, B.04.02 konszignációs jelű nyílászáró, konszignáció szerinti kialakításban | 1 | db
2108025 | 44-001-0025 | Egyszárnyú toló belső ajtó DIN szabvány szerint 112,5 × 212,5 cm névleges méretben, B.04.03 konszignációs jelű nyílászáró, konszignáció szerinti kialakításban | 1 | db
2108026 | 44-001-0026 | Egyszárnyú hanggátló nyíló belső ajtó DIN szabvány szerint 112,5 × 212,5 cm névleges méretben, B.04.03H konszignációs jelű nyílászáró, konszignáció szerinti kialakításban | 1 | db
2108027 | 44-001-0027 | Egyszárnyú hanggátló automatizált nyíló belső ajtó DIN szabvány szerint 112,5 × 212,5 cm névleges méretben, B.04.03AH konszignációs jelű nyílászáró, konszignáció szerinti kialakításban | 0 | db | [5 empty] | TÖRÖLVE, nincs ilyen tétel
2108028 | 44-001-0028 | Kétszárnyú nyíló belső ajtó DIN szabvány szerint 125 × 212,5 cm névleges méretben, B.05.01 konszignációs jelű nyílászáró, konszignáció szerinti kialakításban | 2 | db
2108029 | 44-001-0029 | Kétszárnyú, aszimmetrikus, nyíló belső ajtó DIN szabvány szerint 150 × 212,5 cm névleges méretben, B.06.01 konszignációs jelű nyílászáró, konszignáció szerinti kialakításban | 1 | db
2108030 | 44-001-0030 | Kétszárnyú nyíló belső ajtó DIN szabvány szerint 160 × 212,5 cm névleges méretben, B.07.01 konszignációs jelű nyílászáró, konszignáció szerinti kialakításban | 1 | db
2108031 | 44-001-0031 | Kétszárnyú nyíló belső ajtó DIN szabvány szerint 200 × 212,5 cm névleges méretben, B.08.01T konszignációs jelű nyílászáró, konszignáció szerinti kialakításban | 1 | db
2108032 | 44-001-0032 | Kétszárnyú nyíló belső ajtó DIN szabvány szerint 200 × 212,5 cm névleges méretben, B.08.02 konszignációs jelű nyílászáró, konszignáció szerinti kialakításban | 2 | db
2108033 | 44-001-0033 | Egyszárnyú nyíló külső ajtó DIN szabvány szerint 87,5 × 212,5 cm névleges méretben, K.02.01 konszignációs jelű nyílászáró, konszignáció szerinti kialakításban | 1 | db
2108034 | 44-001-0034 | Kétszárnyú, aszimmetrikus, nyíló külső ajtó DIN szabvány szerint 150 × 212,5 cm névleges méretben, K.06.01 konszignációs jelű nyílászáró, konszignáció szerinti kialakításban | 1 | db
2108035 | 44-001-0035 | Kétszárnyú, szimmetrikus, nyíló külső ajtó 200 × 212,5 cm névleges méretben, K.08.01 konszignációs jelű nyílászáró, konszignáció szerinti kialakításban | 3 | db
2108036 | 44-001-0036 | Kétszárnyú, szimmetrikus, zsalus felülvilágítós, nyíló külső ajtó 240 × 297,5 cm névleges méretben, K.09.01 konszignációs jelű nyílászáró, konszignáció szerinti kialakításban | 1 | db
2108034 | 44-001-0037 | Kétszárnyú, szimmetrikus, zsalus felülvilágítós, nyíló külső ajtó 240 × 212,5 cm névleges méretben, K.09.02 konszignációs jelű nyílászáró, konszignáció szerinti kialakításban | 5 | db
2108035 | 44-001-0038 | Egyszárnyú nyíló belső ajtó DIN szabvány szerint, B.03.01T jelű ajtó | 1 | db | [5 empty] | új tételként bevezetve
2108036 | 44-001-0039 | Egyszárnyú felülvilágítós nyíló automatizált füstgátló belső ajtó DIN szabvány szerint B.03.06AT | 1 | db
2108037 | 44-001-0040 | Egyszárnyú hanggátló automatizált nyíló belső ajtó DIN szabvány szerint B.04.04AH | 1 | db
2109000 |  | FÜGGÖNYFALAK
2109001 | 45-001-0001 | Földszinti függönyfal az épület északi homlokzatán 2269x435 cm névleges méretben, konszignáció szerinti kiosztásban és kialakításban, tartószerkezettel kompletten | 1 | db
2109002 | K-tétel | Földszinti függönyfal az épület déli homlokzatán 2269x435 cm névleges méretben, konszignáció szerinti kiosztásban és kialakításban, tartószerkezettel kompletten | 1 | db
2109003 | K-tétel | Földszinti függönyfal az épület nyugati homlokzatán 9759x435 cm névleges méretben, konszignáció szerinti kiosztásban és kialakításban, tartószerkezettel kompletten | 1 | db
2109004 | K-tétel | Földszinti függönyfal az épület keleti homlokzatán 9759x435 cm névleges méretben, konszignáció szerinti kiosztásban és kialakításban, tartószerkezettel kompletten | 1 | db
2109005 | K-tétel | 1. emeleti függönyfal az épület déli homlokzatán 3067x568 cm névleges méretben, konszignáció szerinti kiosztásban és kialakításban, tartószerkezettel kompletten | 1 | db
2109006 | K-tétel | 1. emeleti függönyfal az épület északi homlokzatán 3067x568 cm névleges méretben, konszignáció szerinti kiosztásban és kialakításban, tartószerkezettel kompletten | 1 | db
2109007 | K-tétel | 1. emeleti függönyfal az épület nyugati homlokzatán 8318x568 cm névleges méretben, konszignáció szerinti kiosztásban és kialakításban, tartószerkezettel kompletten | 1 | db
2109008 | K-tétel | 1. emeleti függönyfal az épület keleti homlokzatán 8318x568 cm névleges méretben, konszignáció szerinti kiosztásban és kialakításban, tartószerkezettel kompletten | 1 | db
2109009 | K-tétel | 2. emeleti függönyfal az épület déli homlokzatán 2065x493 cm névleges méretben, konszignáció szerinti kiosztásban és kialakításban, tartószerkezettel kompletten | 1 | db
2109010 | K-tétel | 2. emeleti függönyfal az épület északi homlokzatán 2065x493 cm névleges méretben, konszignáció szerinti kiosztásban és kialakításban, tartószerkezettel kompletten | 1 | db
2109011 | K-tétel | 2. emeleti függönyfal az épület nyugati homlokzatán 8316x493 cm névleges méretben, konszignáció szerinti kiosztásban és kialakításban, tartószerkezettel kompletten | 1 | db
2109012 | K-tétel | 2. emeleti függönyfal az épület keleti homlokzatán 8316x493 cm névleges méretben, konszignáció szerinti kiosztásban és kialakításban, tartószerkezettel kompletten | 1 | db
2110000 |  | LAKATOS MUNKÁK
2110001 | 45-001-0001 | Acél korlátok tetőn- Diasafe Guard vagy azzal műszakilag egyenértékű, É-k-K-L.01_01 terv szerinti kivitelben | 230 | m2
2110002 | 45-001-0002 | Acél sodronyhálós korlátok, É-k-K-L.01_01 terv szerinti kivitelben | 300 | m2
2110003 | 45-001-0003 | Acél korlátok külső lépcsőhöz, É-k-K-L.08_00 terv szerinti kivitelben | 162 | m2
2110004 | 45-001-0004 | Acél háló korlát( lépcsőházi) , É-k-K-L.09_01,02 terv szerinti kivitelben | 420 | m2
2110005 | 45-001-0005 | R01 konszignációs jelű egyedi acél rács 95x220 cm névleges méretben, É-k-K-L.02_00 terv szerint | 40 | db
2110006 | 45-001-0006 | R02 konszignációs jelű egyedi acél rács 100x220 cm névleges méretben, É-k-K-L.02_00 terv szerint | 4 | db
2110007 | 45-001-0007 | R03 konszignációs jelű egyedi acél rács 85x220 cm névleges méretben, É-k-K-L.02_00 terv szerint | 5 | db
2110008 | 45-001-0008 | R04 konszignációs jelű egyedi acél rács 100x220 cm névleges méretben, É-k-K-L.02_00 terv szerint | 2 | db
2110009 | 45-001-0009 | R05 konszignációs jelű egyedi acél rács 64x220 cm névleges méretben, É-k-K-L.02_00 terv szerint | 1 | db
2110010 | 45-001-0010 | R06 konszignációs jelű egyedi acél rács (138,5-44)x220 cm névleges méretben, É-k-K-L.02_00 terv szerint | 2 | db
2110011 | 45-001-0011 | R07 konszignációs jelű egyedi acél rács 185x107 cm névleges méretben, É-k-K-L.02_00 terv szerint | 4 | db
2110012 | 45-001-0012 | ZS.01 konszignációs jelű egyedi zsalus szellőző 210x190 cm névleges méretben, É-k-K-L.03_00 terv szerint | 17 | db
2110013 | 45-001-0013 | ZS.02 konszignációs jelű egyedi zsalus szellőző 210x200 cm névleges méretben, É-k-K-L.03_00 terv szerint | 17 | db
2110014 | 45-001-0014 | H.01 konszignációs jelű egyedi köracél hágcsóelem , É-k-K-L.04_00 terv szerint | 6 | db
2110015 | 45-001-0015 | H.02 konszignációs jelű egyedi acél aknalejárat , É-k-K-L.04_00 terv szerint | 3 | db
2110016 | 45-001-0016 | AF.01 konszignációs jelű egyedi tűzgátló fedlap 100x100 cm névleges méretben , É-k-K-L.05_00 terv szerint | 3 | db
2110017 | 45-001-0017 | AF.02 konszignációs jelű egyedi zárható fém ajtó 80x80 cm névleges méretben , É-k-K-L.05_00 terv szerint | 1 | db
2110018 | 45-001-0018 | TF.01 konszignációs jelű egyedi tetőfelépítmény , É-k-K-L.06_00 terv szerint 94x49x136 cm névleges méretben | 1 | db
2110019 | 45-001-0019 | TF.02 konszignációs jelű egyedi tetőfelépítmény , É-k-K-L.06_00 terv szerint 59x104x136 cm névleges méretben | 2 | db
2110020 | 45-001-0020 | TF.03 konszignációs jelű egyedi tetőfelépítmény , É-k-K-L.06_00 terv szerint 92x207x136 cm névleges méretben | 1 | db
2110021 | 45-001-0021 | TF.04 konszignációs jelű egyedi tetőfelépítmény , É-k-K-L.06_00 terv szerint 135,5x205x136 cm névleges méretben | 1 | db
2110022 | 45-001-0022 | BV.01 konszignációs jelű egyediszerelvény, fa gerendák bütüvédelmére , É-k-K-L.07_00 terv szerint | 36 | db
2110023 | 45-001-0023 | 50x50x2mm horganyzott zártszelvényből készült acél vázszerkezet VL.1.04 rétegrend szerint, tetőfelépítmény tetőszerkezete, acél fémlemez burkolattal, tartószerkezethez rögzítve | 89.66 | m2
2110024 | 45-001-0024 | 20 cm acél fegyverzetű szendvicspanel (pl. Kingspan KS1000 FF 200, vagy azzal teljesítménynyilatkozata alapján műszakilag egyenértékű) VL.1.05 rétegrend szerint, tetőfelépítmény teteje lépcsőház felett | 19 | m2
2110025 | 45-001-0025 | É-k-K-L.10.01_00 terv szerinti lépcsőfokok és pihenő elemek beépítése | 1 | klt | [5 empty] | új tételként bevezetve
2110026 | 45-001-0026 | 10 cm acél fegyverzetű szendvicspanel (pl. Kingspan) tetőfelépítmény oldala. | 25.31 | m2
2110027 | 45-001-0027 | 45mm átmérőjű rozsdamentes korlát. | 75.6 | fm
2111000 |  | ÜVEGSZERKEZETEK
2111001 | 46-001-0001 | Tárgyaló partíció fal készítése, tartószerkezettel, fix, nyitható és toló kivitelű üvegportálokkal, 2848x210 cm névleges méretben, konszignáció szerinti kivitelben kompletten, É-k-K-Ü.01_00 terv szerint | 1 | db
2111002 | 46-001-0002 | Tárgyaló partíció fal készítése, tartószerkezettel, fix és toló kivitelű üvegportálokkal, 2848x210 cm névleges méretben, konszignáció szerinti kivitelben kompletten, É-k-K-Ü.02_00 terv szerint | 1 | db
2111003 | 46-001-0003 | Tárgyaló partíció fal készítése, tartószerkezettel, fix és toló kivitelű üvegportálokkal, 2848x210 cm névleges méretben, konszignáció szerinti kivitelben kompletten, É-k-K-Ü.03_00 terv szerint | 3 | db
2111004 | 46-001-0004 | Füstgátló üvegfal, SCHÜCO ADS 65.NI SP szerkezet, É-k-K-Ü.05_00 terv szerinti kialakításban 1170,5 X 350,5 cm névleges méretben | 1 | db
2111005 | 46-001-0005 | Füstgátló üvegfal, SCHÜCO ADS 65.NI SP szerkezet, É-k-K-Ü.06_00 terv szerinti kialakításban 1171 X 425 cm névleges méretben | 1 | db
2111006 | 46-001-0006 | Füstgátló üvegfal, SCHÜCO ADS 65.NI SP szerkezet, É-k-K-Ü.07_00 terv szerinti kialakításban 1081,1 X 399,5 cm névleges méretben | 1 | db
2111007 | 46-001-0007 | Üvegkorlátok készítése, kültérben teraszok és hidak vasbeton lemezeihez rögzítve É-k-K-Ü.04_00 terv szerint | 674.6 | fm | [5 empty] | Javított tétel
2112000 |  | FELÜLETKÉPZÉS
2112001 | 47-001-0001 | Belső festéseknél felület előkészítése, részmunkák; glettelés, gipszes glettel, gipszkarton felületen, tagolt felületen | 5837 | m2
2112002 | 47-001-0002 | Diszperziós festés műanyag bázisú vizes-diszperziós fehér vagy gyárilag színezett festékkel, új vagy régi lekapart, előkészített alapfelületen, vakolaton, két rétegben, tagolt sima felületen Héra diszperziós belső falfesték, fehér, EAN: 5995061999118 | 5837 | m2
2113000 |  | SZIGETELÉSI MUNKÁK
2113001 | 48-001-0001 | Talajnedvesség elleni szigetelés; Padlószigetelés, egy rétegben, teljes felületen visszatapadó, rugalmas, poliolefin bázisú (FPO) vízszigetelő lemez mélyépítési szerkezetekhez (pl.: Sikaproof A, vagy azzal a teljesítmény nyilatkozat alapján ezzel műszakilag egyenértékű) | 738.48 | m2
2113002 | 48-001-0002 | Talajnedvesség elleni szigetelés; Padlószigetelés, egy rétegben, öntapadó, rugalmas, poliolefin bázisú (FPO) vízszigetelő lemez (pl Sikaproof P, vagy azzal a teljesítmény nyilatkozat alapján ezzel műszakilag egyenértékű) | 1674.8 | m2
2113003 | 48-001-0003 | Talajvíz elleni szigetelés; Függőleges felületen, Egy rétegben, öntapadó, rugalmas, poliolefin bázisú (FPO) vízszigetelő lemez (pl Sikaproof P, vagy azzal a teljesítmény nyilatkozat alapján ezzel műszakilag egyenértékű) | 68.78 | m2
2113004 | 48-001-0004 | Talajvíz elleni szigetelés; Függőleges felületen, Egy rétegben, teljes felületen visszatapadó, rugalmas, poliolefin bázisú (FPO) vízszigetelő lemez mélyépítési szerkezetekhez (pl.: Sikaproof A, vagy azzal a teljesítmény nyilatkozat alapján ezzel műszakilag egyenértékű) | 475.35 | m2
2113005 | 48-001-0005 | Szigetelés védőrétegei, védő-csúsztató réteg bitumenes lemez vízszigetelésen, vízszintes felületen, 10 cm laza átlapolással fektetve, egy réteg minimum 0,09 mm vastag polietilén fólia | 814.7 | m2
2113006 | 48-001-0006 | Alátétréteg, műanyagfátyol vagy műanyagfilc alátét vagy elválasztó réteg, egy rétegben, átlapolással, vízszintes felületen geotextília 300g/m2 | 7162.5 | m2
2113007 | 48-001-0007 | Talajvíz elleni szigetelés; Alátétréteg, műanyagfátyol vagy műanyagfilc alátét vagy elválasztó réteg, egy rétegben, átlapolással, rögzítés nélkül, függőleges felületen geotextília 300g/m2 | 1864 | m2
2113008 | 48-001-0008 | Talajvíz elleni szigetelés; Alátétréteg, műanyagfátyol vagy műanyagfilc alátét vagy elválasztó réteg, egy rétegben, átlapolással, rögzítés nélkül, függőleges felületen 150g/m2 felülettömegű geotextília | 66.7 | m2
2113009 | 48-001-0009 | Csapadékvíz elleni szigetelés; Egyenes rétegrendű csapadékvíz elleni szigetelés párazáró rétege, vízszintes felületen, egy rétegben, többrétegű, polimer modifikált bitumenes öntapadó párazáró lemez alumínium fóliával (pl. Sarnavap 5000E SA, vagy azzal teljesítménynyilatkozata alapján műszakilag egyenértékű) | 943.05 | m2
2113010 | 48-001-0010 | Csapadékvíz elleni szigetelés; Vízszintes felületen, egy rétegben, minimum 1,8 mm vastag magas minőségű, anyagában többrétegű, flexibilis poliolefin (FPO) alapú, stabilizátor tartalmú, nem szövött üvegszálas betéttel készülő tetőszigetelő lemez (pl. Sarnafil TG 66-18, vagy azzal teljesítménynyilatkozata alapján műszakilag egyenértékű) 10 cm széles átlapolásokkal, legalább 3 cm-es forrólevegős hegesztéssel és folyékony fólia élzárással kialakítva | 1491.79 | m2
2113011 | 48-001-0011 | Csapadékvíz elleni szigetelés; Vízszintes felületen, egy rétegben, minimum 1,5 mm vastag magas minőségű, anyagában többrétegű, flexibilis poliolefin (FPO) alapú, stabilizátor tartalmú, nem szövött üvegszálas betéttel készülő tetőszigetelő lemez (pl. Sarnafil TG 66-15, vagy azzal teljesítménynyilatkozata alapján műszakilag egyenértékű) | 3622.73 | m2
2113012 | 48-001-0012 | Csapadékvíz elleni szigetelés; Alátét- és elválasztó rétegek beépítése, védőlemez-, műanyagfátyol-, fólia vagy műanyagfilc egy rétegben, átlapolással, rögzítés nélkül, vízszintes felületen DIADEM VLF-150 hőkezelés nélküli geotextil vágott PP szálból 150 g/m2, 8,0/12,0 kN/m szakítószilárdság, 60/70% szakadási nyúlás (hossz/kereszt), Termékszám: 320201 | 244 | m2
2113013 | 48-001-0013 | Csapadékvíz elleni szigetelés; Alátét- és elválasztó rétegek beépítése, védőlemez-, műanyagfátyol-, fólia vagy műanyagfilc egy rétegben, átlapolással, vízszintes felületen 150g/m2 felülettömegű geotextília | 1039.24 | m2
2113014 | 48-001-0014 | Csapadékvíz elleni szigetelés; Alátét- és elválasztó rétegek beépítése, védőlemez-, műanyagfátyol-, fólia vagy műanyagfilc egy rétegben, átlapolással, rögzítés nélkül, vízszintes felületen préselt gumiőrlemény elválasztó és szigetelésvédő lemez (pl. KRAITEC TOP, vagy azzal teljesítménynyilatkozata alapján műszakilag egyenértékű) | 266.04 | m2
2113015 | 48-001-0015 | Csapadékvíz elleni szigetelés; Alátét- és elválasztó rétegek beépítése, védőlemez-, műanyagfátyol-, fólia vagy műanyagfilc egy rétegben, átlapolással, rögzítés nélkül, függőleges felületen DIADEM VLF-150 hőkezelés nélküli geotextil vágott PP szálból 150 g/m2, 8,0/12,0 kN/m szakítószilárdság, 60/70% szakadási nyúlás (hossz/kereszt), Termékszám: 320201 | 66.7 | m2
2113016 | 48-001-0016 | Csapadékvíz elleni szigetelés; Szivárgó- szűrő- és/vagy védőrétegek beépítése, HDPE anyagú, kis magasságú dombornyomott lemez elhelyezése, vízszintes felületen DÖRKEN DELTA MS 8 mm dombormagasságú szigetelésvédő lemez | 1491.79 | m2
2113017 | 48-001-0017 | Csapadékvíz elleni szigetelés; Szivárgó- szűrő- és/vagy védőrétegek beépítése, HDPE anyagú, kis magasságú dombornyomott lemez elhelyezése, vízszintes felületen 1 réteg párazáró PE fólia Sdmin=100 m (pl. Dörken Delta Dawi GP vagy azzal teljesítménynyilatkozata alapján műszakilag egyenértékű) | 2354.55 | m2
2113018 | 48-001-0018 | Csapadékvíz elleni szigetelés; Szivárgó- szűrő- és/vagy védőrétegek beépítése, félkemény PVC védőréteg | 3846.34 | m2
2113019 | 48-001-0019 | Csapadékvíz elleni szigetelés; Szivárgó- szűrő- és/vagy védőrétegek beépítése, poliészter filccel kasírozott polietilén hab vízmegtartó, szűrő- és elválasztó réteg (pl. SIKA Drainage Layer 25, vagy azzal teljesítménynyilatkozata alapján műszakilag egyenértékű) | 758.14 | m2
2113020 | 48-001-0020 | Csapadékvíz elleni szigetelés; Szivárgó- szűrő- és/vagy védőrétegek beépítése, ágyazó- és szivárgó réteg készítése, ömlesztett anyaggal, 2-4 mm szemcsenagyságú bazaltzúzalék ágyazóréteg, 2 cm vastagságban | 29.84 | m3
2113021 | 48-001-0021 | Csapadékvíz elleni szigetelés; Vízmegtartó- és/vagy szivárgó rétegek beépítése zöldtető csapadékvíz elleni szigetelésénél, vízmegtartó- és szivárgó rétegként minimum 20,0 mm vastag perforált HDPE vagy PS dombornyomott lemez elhelyezése, vízszintes felületen DIADEM DiaDrain-25 extenzív zöldtetők gyors vízelvezetését, víztárolását és átszellőztetését is biztosító, ps fóliából formázott, teljes felületén perforált, nagy teherbírású dréntábla: 1960x900x25 mm (pl. DiaDrain-25, vagy azzal teljesítménynyilatkozata alapján műszakilag egyenértékű), benne duzzasztott agyagkavics vízmegtartó réteg (pl. Liapor, vagy azzal teljesítménynyilatkozata alapján műszakilag egyenértékű) | 244 | m2
2113022 | 48-001-0022 | Csapadékvíz elleni szigetelés; Vízmegtartó- és/vagy szivárgó rétegek beépítése zöldtető csapadékvíz elleni szigetelésénél, vízmegtartó- és szivárgó rétegként minimum 20,0 mm vastag perforált HDPE vagy PS dombornyomott lemez elhelyezése, függőleges felületen DIADEM DiaDrain-25 extenzív zöldtetők gyors vízelvezetését, víztárolását és átszellőztetését is biztosító, ps fóliából formázott, teljes felületén perforált, nagy teherbírású dréntábla: 1960x900x25 mm (pl. DiaDrain-25, vagy azzal teljesítménynyilatkozata alapján műszakilag egyenértékű), benne duzzasztott agyagkavics vízmegtartó réteg (pl. Liapor, vagy azzal teljesítménynyilatkozata alapján műszakilag egyenértékű) | 66.7 | m2
2113023 | 48-001-0023 | Csapadékvíz elleni szigetelés; Vízmegtartó- és/vagy szivárgó rétegek beépítése zöldtető csapadékvíz elleni szigetelésénél, ömlesztett anyagú szivárgó- és vízmegtartó réteggel, vízszintes felületen 16-32 mm szemcsenagyságú kulé kavics | 117.73 | m3
2113024 | 48-001-0024 | Lapostető hő- és hangszigetelése; Egyenes rétegrendű nemjárható lapostetőn vagy extenzív zöldtetőn, vízszintes és függőleges felületen egy rétegben, expandált polisztirolhab hőszigetelő lemezzel AUSTROTHERM AT-N150 expandált polisztirolhab hőszigetelő lemez, 1000x500x200 mm | 2354.55 | m2 | [5 empty] | Javított tétel 2019.10.18.
2113025 | 48-001-0025 | Padló hő- és hangszigetelése; egy rétegben, expandált polisztirolhab lemezzel AUSTROTHERM AT-N150 expandált polisztirolhab hőszigetelő lemez, 1000x500x60 mm | 74.47 | m2
2113026 | 48-001-0026 | Lapostető hő- és hangszigetelése; Egyenes rétegrendű lapostetők lejtésképzése lépésálló, EPS N150 minőségű polisztirolhab hőszigetelés lejtésképzés min. 2,5% lejtéssel (pl. AUSTROTHERM AT-N150, vagy azzal teljesítménynyilatkozata alapján műszakilag egyenértékű) 2-10 cm vastagságban | 92.77 | m2
2113027 | 48-001-0027 | Lapostető hő- és hangszigetelése; Egyenes rétegrendű lapostetők lejtésképzése EPS N150 minőségű polisztirolhab hőszigetelés lejtésképzés min. 2,5% lejtéssel (pl. AUSTROTHERM AT-N150, vagy azzal teljesítménynyilatkozata alapján műszakilag egyenértékű) 2-17 cm vastagságban | 2261.78 | m2 | [5 empty] | Javított tétel 2019.10.18.
2113028 | 48-001-0028 | Lapostető hő- és hangszigetelése; Egyenes rétegrendű lapostetők lejtésképzése PIR hab hőszigetelés lejtésképzés min. 1,8% lejtéssel (pl. BauderPIR FA, vagy azzal teljesítménynyilatkozata alapján műszakilag egyenértékű) 2-7 cm vastagságban | 943.05 | m2
2113029 | 48-001-0029 | Lapostető hő- és hangszigetelése; Egyenes rétegrendű lapostetők lejtésképzése PIR hab hőszigetelés lejtésképzés min. 2,0% lejtéssel (pl. BauderPIR FA, vagy azzal teljesítménynyilatkozata alapján műszakilag egyenértékű) 2-14 cm vastagságban | 548.74 | m2
2113030 | 48-001-0030 | Lapostető hő- és hangszigetelése; Egyhéjú, fordított rétegrendű nemjárható lapostető, terasztető és extenzív zöldtető hőszigetelése, vízszintes és függőleges felületen (rögzítéssel), extrudált polisztirolhab lemezzel RAVATHERM XPS 300SL (ROOFMATE SL-A) 200 extrudált polisztirolhab lemez, lépcsős élképzéssel, 200x600x1250 mm, Lambda: 0,035 W/mK; Csz.: RTH300SL100 | 177.27 | m2
2113031 | 48-001-0031 | Lapostető hő- és hangszigetelése; Egyhéjú, fordított rétegrendű nemjárható lapostető, terasztető és extenzív zöldtető hőszigetelése, vízszintes és függőleges felületen (rögzítéssel), extrudált polisztirolhab lemezzel RAVATHERM XPS 300SL (ROOFMATE SL-A) 150 extrudált polisztirolhab lemez, lépcsős élképzéssel, 150x600x1250 mm, Lambda: 0,035 W/mK; Csz.: RTH300SL120 | 134.19 | m2
2113032 | 48-001-0032 | Lapostető hő- és hangszigetelése; lejtésképzése extrudált polisztirolhab lemezzel további lépcsős ütközőhézagú extrudált polisztirolhab hőszigetelés vastagítás (?d<0,033 W/mK) (pl. Ravatherm XPS 300 SL, vagy azzal teljesítménynyilatkozata alapján műszakilag egyenértékű) 0-7 cm vastagságban | 22.5 | m2
2113033 | 48-001-0033 | Lapostető hő- és hangszigetelése; Egyhéjú, fordított rétegrendű nemjárható lapostető, terasztető és extenzív zöldtető hőszigetelése, vízszintes és függőleges felületen extrudált polisztirolhab lemezzel RAVATHERM XPS 300SL (ROOFMATE SL-A) 180 extrudált polisztirolhab lemez, lépcsős élképzéssel, 180x600x1250 mm | 244 | m2
2113034 | 48-001-0034 | Lapostető hő- és hangszigetelése; lejtésképzése extrudált polisztirolhab lemezzel további lépcsős ütközőhézagú extrudált polisztirolhab hőszigetelés vastagítás (?d<0,033 W/mK) (pl. Ravatherm XPS 300 SL, vagy azzal teljesítménynyilatkozata alapján műszakilag egyenértékű) 2-7 cm vastagságban | 221.5 | m2
2113035 | 48-001-0035 | Külső fal; Hőszigetelések pincefalon, foltonként ragasztva vagy megtámasztva (rögzítéssel), egy rétegben, extrudált polisztirolhab lemezzel RAVATHERM XPS 300SL (ROOFMATE SL-A) 100 extrudált polisztirolhab lemez, lépcsős élképzéssel, 100x600x1250 mm, Lambda: 0,035 W/mK; Csz.: RTH300SL100 | 42.46 | m2
2113036 | 48-001-0036 | Külső fal; Hőszigetelések pincefalon, foltonként ragasztva vagy megtámasztva (rögzítéssel), egy rétegben, extrudált polisztirolhab lemezzel RAVATHERM XPS 300SL (ROOFMATE SL-A) 140 extrudált polisztirolhab lemez, lépcsős élképzéssel, 140x600x1250 mm | 100.4 | m2
2113037 | 48-001-0037 | Külső fal; Hőszigetelések pincefalon, foltonként ragasztva vagy megtámasztva (rögzítéssel), egy rétegben, extrudált polisztirolhab lemezzel RAVATHERM XPS 300SL (ROOFMATE SL-A) 150 extrudált polisztirolhab lemez, lépcsős élképzéssel, 150x600x1250 mm | 68.78 | m2
2113038 | 48-001-0038 | Külső fal; Hőszigetelések pincefalon, foltonként ragasztva vagy megtámasztva (rögzítéssel), egy rétegben, extrudált polisztirolhab lemezzel RAVATHERM XPS 300SL (ROOFMATE SL-A) 200 extrudált polisztirolhab lemez, lépcsős élképzéssel, 200x600x1250 mm | 135.16 | m2
2113039 | 48-001-0039 | Belső fal; Falazott vagy öntött egyrétegű belső fal hang- és hőszigetelése (előtétfal), kőzetgyapot szigetelőanyaggal ROCKWOOL Airrock ND kőzetgyapot lemez 100 mm | 33.28 | m2
2113040 | 48-001-0040 | Belső fal; Falazott vagy öntött egyrétegű belső fal hang- és hőszigetelése (előtétfal), kőzetgyapot szigetelőanyaggal ROCKWOOL Airrock ND kőzetgyapot lemez 150 mm | 126.22 | m2
2113041 | 48-001-0041 | Külső fal belső oldali hőszigetelése, (rögzítéssel) ásványi hőszigetelő lappal Multipor ásványi hőszigetelő lap, 150 mm, Cikkszám: 9210700 | 15.6 | m2
2113042 | 48-001-0042 | Födém; Padló hőszigetelő anyag elhelyezése, vízszintes felületen, aljzatbeton alá, úsztató rétegként, 5 cm PIR hab hőszigetelés kétoldali alumínium kasírozással (pl. BauderPIR FA) | 15.1 | m2
2113043 | 48-001-0043 | Födém; Padló hőszigetelő anyag elhelyezése, vízszintes felületen, aljzatbeton alá, úsztató rétegként, 8 cm PIR hab hőszigetelés kétoldali alumínium kasírozással (pl. BauderPIR FA) | 1115.11 | m2
2113044 | 48-001-0044 | Födém; Mennyezet alulról hűlő födém hőszigetelése, utólag elhelyezve, vízszintes felületen, teljes keresztmetszetében víztaszító, fehér üvegszövettel kasírozott ásványi szálas hőszigetelés (pl. Rockwool Ceilingrock, vagy azzal teljesítménynyilatkozata alapján műszakilag egyenértékű) 5 cm vastagságban | 15.1 | m2
2113045 | 48-001-0045 | Födém; Mennyezet alulról hűlő födém hőszigetelése, utólag elhelyezve, vízszintes felületen, teljes keresztmetszetében víztaszító, fehér üvegszövettel kasírozott ásványi szálas hőszigetelés (pl. Rockwool Ceilingrock, vagy azzal teljesítménynyilatkozata alapján műszakilag egyenértékű) 12 cm vastagságban | 547.1 | m2
2113046 | 48-001-0046 | Födém; Mennyezet alulról hűlő födém hőszigetelése, utólag elhelyezve, vízszintes felületen, dűbelezve, kőzetgyapot, 100 mm teljes keresztmetszetében víztaszító, rétegleválás ellen biztosított ásványi szálas hőszigetelés fekete üvegfátyol kasírozással (Rockwool Fixrock FB1 vagy azzal teljesítménynyilatkozata alapján műszakilag egyenértékű) | 336.3 | m2 | [5 empty] | Javított tétel 2019.10.18. AZ EREDETIKÖLTSÉGVETÉSBEN 140 mm SZEREPELT.
2113047 | 48-001-0047 | Födém; Mennyezet alulról hűlő födém hőszigetelése, utólag elhelyezve, vízszintes felületen, dűbelezve, kőzetgyapot, ROCKWOOL Fixrock FB1 kőzetgyapot lemez 150 mm kiegészíő hőszigetelés falon és mennyezeten, álmennyezet felett kültérben | 253.5 | m2
2113048 | 48-001-0048 | Födém; Mennyezet alulról hűlő födém hőszigetelése, utólag elhelyezve, vízszintes felületen, ragasztva (rögzítéssel) ásványi hőszigetelő lappal Multipor ásványi hőszigetelő lap, 125 mm, Cikkszám: 9210600 | 527.12 | m2
2113049 | 48-001-0049 | Alátét- és elválasztó rétegek beépítése, védőlemez-, műanyagfátyol-, fólia vagy műanyagfilc egy rétegben, átlapolással, rögzítés nélkül, padló, födém szigeteléseknél, vízszintes felületen 0,2 mm PE fólia elválasztó réteg 10 cm szabad átlapolással fektetve | 1467.37 | m2
2113050 | 48-001-0050 | Szivárgórendszerek; Függőleges felületi vízelvezetés, rétegvíz hidrosztatikai nyomását megszüntető, geotextíliával kasírozott dombornyomott polietilén lemezzel, (szivárgócső és rögzítés külön tételben) geotextíliával a talaj felé, támfalon, szigetelést tartó falon vagy közvetlenül a függőleges talajnedvesség elleni szigetelés előtt DÖRKEN DELTA TERRAXX különösen nagy nyomószilárdságú, geotextíliával kasírozott, ragasztósávval ellátott felületszivárgó lemez, 2,4 × 12,5 m | 1930.75 | m2
2113051 | 48-001-0051 | Talajnedvesség elleni padlószigetelés bevonatszigeteléssel egy rétegben, kétkomponensű, rugalmas cementbázisú bevonatszigetelés (pl. Remmers Multi-Baudicht 2K, vagy azzal teljesítménynyilatkozata alapján műszakilag egyenértékű) | 15.84 | m2
2113052 | 48-001-0052 | Színtelen, hidrofóbizáló impregnálás betonra vízszintes vagy függőleges felületen (pl. Remmers Funcosil BI, vagy azzal teljesítménynyilatkozata alapján műszakilag egyenértékű) | 628 | m2
2113053 | 48-001-0053 | Csapadékvíz elleni szigetelés; Vízszintes felületen, egy rétegben, minimum 1,0 mm vastag 1,5 mm vastag, Mapeplan M15 RAL7012 szürke álkorcokkal szintetikus PVC vízszigetelő lemez Mapeplan ADS 200 ragasztóval rögzítve az aljzathoz | 120.96 | m2
2113054 | 48-001-0054 | Üzemi-használati víz elleni, víznyomásnak nem kitett helyzetű, kerámia vagy GRES lapburkolat alatti padlószigetelés vagy falszigetelés bevonatszigeteléssel, két rétegben, minimum 1,0 mm száraz rétegvastagságú, kétkomponensű, ún. "folyékony fóliával" (rugalmas műanyagdiszperzió) glettvassal vagy hengerrel felhordva MUREXIN Folyékonyfólia 2 KS | 238.26 | m2
2113055 | 48-001-0055 | Üzemi-használati víz elleni, víznyomásnak nem kitett helyzetű, kerámia vagy GRES lapburkolat alatti padlószigetelés vagy falszigetelés bevonatszigeteléssel, rugalmas, egykomponensű, cementbázisú, műanyagokkal módosított habarcs, speciális lúgálló szintetikus szálakkal, finom szemcseméretű és speciális adalékanyagokból válogatott alkotókkal a megfelelő vízszigetelésért (pl. SikaCeram-500 Ceralastic, vagy azzal teljesítménynyilatkozata alapján műszakilag egyenértékű) | 698.17 | m2
2113056 | 48-001-0056 | Műanyaggal modifikált cementhabarcs felületkiegyenlítés (pl. Sopro AMT 468, vagy azzal teljesítménynyilatkozata alapján műszakilag egyenértékű) liftaknáknál | 27.82 | m2
2113057 | 48-001-0057 | Csapadékvíz elleni szigetelés; Egytagú tetőösszefolyó vagy oldalkifolyó beépítése, csapadékvíz elleni szigeteléshez vízhatlanul csatlakoztatva, lombkosárral | 78 | db
2113058 | 48-001-0058 | Csapadékvíz elleni szigetelés; Terasz, járda kialakítása vagy tetőszélek- és sarkok leterhelése, beton járólapokkal, beton járólap 40x40 cm | 712 | db
2113059 | 48-001-0059 | Külső fal belső oldali hőszigetelése, utólag elhelyezve, függőleges felületen, ragasztva (rögzítéssel) ásványi hőszigetelő lappal Multipor ásványi hőszigetelő lap, 100 mm | 24.55 | m2
2113060 | 48-001-0060 | Külső fal, kiszellőztetett hőszigetelése, utólag elhelyezve, függőleges felületen, dűbelezve, kőzetgyapot, 120 mm teljes keresztmetszetében víztaszító, rétegleválás ellen biztosított ásványi szálas hőszigetelés fekete üvegfátyol kasírozással (Rockwool Fixrock FB1 vagy azzal teljesítménynyilatkozata alapján műszakilag egyenértékű) | 24.55 | m2
2113061 | 48-001-0061 | Szerkezeti dilatáció kialakítása melléképületnél pl. Austrotherm XPS TOP 30 2 cm | 25 | m2
2113062 | 48-001-0062 | Beton folyóka elhelyezése D= 160 perforált geotextíliával bevont bordázott dréncsővel, melléképületnél | 121 | m
2113063 | 48-001-0063 | Padló, pince hő- és hangszigetelése; egy rétegben, AUSTROTHERM EXPERT, 1000x500x120 mm | 1651 | m2
2113064 | 48-001-0064 | Külső fal; Hőszigetelések pincefalon, foltonként ragasztva vagy megtámasztva (rögzítéssel), egy rétegben, extrudált polisztirolhab lemezzel AT-H80 polisztirolhab lemez, lépcsős élképzéssel, 140x600x1250 mm, üvegszövetháló erősítéssel, vékonyvakolattal. | 33.2 | m2 | [5 empty] | új tételként bevezetve
2113065 | 48-001-0065 | Külső fal belső oldali hőszigetelése, (rögzítéssel) ásványi hőszigetelő lappal Multipor ásványi hőszigetelő lap, 50 mm | 33.2 | m2 | [5 empty] | új tételként bevezetve
2113066 | 48-001-0066 | 5,5 cm vtg. Lábazati XPS hőszigetelés | 119.1 | m2 | [5 empty] | új tételként bevezetve
2113067 | 48-001-0067 | 16,5 cm vtg. kőzetgyapot kitöltő hőszigetelés (pl. Rockwool Multirock) | 119.1 | m2 | [5 empty] | új tételként bevezetve
2113068 | 48-001-0068 | 7 cm vtg. kőzetgyapot kitöltő hőszigetelés (pl. Rockwool Multirock) | 60.2 | m2 | [5 empty] | új tételként bevezetve
2113069 | 48-001-0069 | 25cm vtg – lépcsős ütközőhézagú extrudált polisztirolhab hőszigetelés (d<0,033W/mK) (pl. Ravatherm XPS 300SL) | 131.796 | m2 | [5 empty] | új tételként bevezetve
2113070 | 48-001-0070 | CSP-TE-11 csomóponti terven lábazat szigetelés készítése, 1 rtg. kültéri rétegelt lemez burkolat, 13,5 cm vtg. kőzetgyapot kitöltő hőszigetelés (pl. Rockwool Multirock), 5 cm XPS kiegészítő hőszigetelés, külső alumínium lábazati lemez szegély. | 21 | fm | [5 empty] | új tételként bevezetve
2114000 |  | KÖZMŰCSATORNA ÉPÍTÉS
2114001 | 53-001-0001 | Horganyzott acél vagy rozsdamentes acél, zárt vízelvezető rendszer (folyóka) elhelyezése, gyorsrögzítéssel illesztve csavaros rögzítéssel, ráccsal beépítve kompletten | 73 | m | [5 empty] | törölve, nincs ilyen tétel
2115000 |  | BELSŐÉPÍTÉSZETI MUNKÁK
2115001 | 90-001-0001 | Információs pult, BÉ-k-K-BA-01 terv szerinti kivitelben 440 X 260 X 110 cm névleges méretben | 1 | db
2115002 | 90-001-0002 | Teakonyha, BÉ-k-K-BA-02 terv szerinti kivitelben 278 X 278 X 150 cm névleges méretben | 1 | db
2115003 | 90-001-0003 | Akadálymentes teakonyha, BÉ-k-K-BA-03 terv szerinti kivitelben 278 X 278 X 150 cm névleges méretben | 1 | db
2115004 | 90-001-0004 | Öltözőszekrény, BÉ-k-K-BA-04 terv szerinti kivitelben 297 X 60(81) X 210 cm névleges méretben | 1 | db
2115005 | 90-001-0005 | Akusztikai paravánfal, BÉ-k-K-BA-05 terv szerinti kivitelben 75 X 210 X 70 cm névleges méretben | 36 | db
2115006 | 90-001-0006 | P1 wc papír adagoló LÁSD.: BÉ-k-P Pipere konszignációban | 18 | db
2115007 | 90-001-0007 | P2 intim hulladékgyűjtő LÁSD.: BÉ-k-P Pipere konszignációban | 12 | db
2115008 | 90-001-0008 | P3 wc kefe LÁSD.: BÉ-k-P Pipere konszignációban | 18 | db
2115009 | 90-001-0009 | P4 nyomólap LÁSD.: BÉ-k-P Pipere konszignációban | 18 | db
2115010 | 90-001-0010 | P5 szappan adagoló LÁSD.: BÉ-k-P Pipere konszignációban | 16 | db
2115011 | 90-001-0011 | P6 kézszárító LÁSD.: BÉ-k-P Pipere konszignációban | 8 | db
2115012 | 90-001-0012 | P7 hulladékgyűtő LÁSD.: BÉ-k-P Pipere konszignációban | 8 | db
2115013 | 90-001-0013 | P8 szappan adagoló LÁSD.: BÉ-k-P Pipere konszignációban | 3 | db
2115014 | 90-001-0014 | P9 kézszárító LÁSD.: BÉ-k-P Pipere konszignációban | 5 | db
2115015 | 90-001-0015 | E1 wc elv. Falrendszer LÁSD.: BÉ-k-P Pipere konszignációban, pontos méreteit lásd: a vizesblokkok belsőépítészeti tervlapjai alapján | 9 | db
2115016 | 90-001-0016 | E2 piszoár válaszfal LÁSD.: BÉ-k-P Pipere konszignációban, pontos méreteit lásd: a vizesblokkok belsőépítészeti tervlapjai alapján | 4 | db
2115017 | 90-001-0017 | E3 tükör LÁSD.: BÉ-k-P Pipere konszignációban | 9 | db
2115018 | 90-001-0018 | E4 mosdó tartó konzol LÁSD.: BÉ-k-P Pipere konszignációban | 26 | db
2115019 | 90-001-0019 | E5 egyedi akril mosdó LÁSD.: BÉ-k-P Pipere konszignációban | 10 | db
2115020 | 90-001-0020 | E7 tükör LÁSD.: BÉ-k-P Pipere konszignációban | 5 | db
2115021 | 90-001-0021 | E8 ruhaakasztó LÁSD.: BÉ-k-P Pipere konszignációban | 6 | db
2116000 |  | SZIGNALIZÁCIÓ
2116001 |  | FT.01-es tábla szignalizáció szerint | 22 | db
2116002 |  | FT.02-es tábla szignalizáció szerint | 2 | db
2116003 |  | FT.03-as tábla szignalizáció szerint | 1 | db
2116004 |  | FT.04-es tábla szignalizáció szerint | 40 | db
2116005 |  | FT.05-ös tábla szignalizáció szerint | 2 | db
2116006 |  | FT.06-os tábla szignalizáció szerint | 1 | db
2116007 |  | FT.07-es tábla szignalizáció szerint | 13 | db
2116008 |  | FT.08-as tábla szignalizáció szerint | 2 | db
2116009 |  | FT.09-es tábla szignalizáció szerint | 11 | db
2116010 |  | FT.10-es tábla szignalizáció szerint | 1 | db
2116011 |  | FT.11-es tábla szignalizáció szerint | 1 | db
2116012 |  | MT.01-es tábla szignalizáció szerint | 1 | db
2116013 |  | MT.02-es tábla szignalizáció szerint | 1 | db
2116014 |  | MT.03-as tábla szignalizáció szerint | 1 | db
2116015 |  | KT.01-es tábla szignalizáció szerint | 6 | db
2116016 |  | KT.02-es tábla szignalizáció szerint | 6 | db
2116017 |  | KT.03-as tábla szignalizáció szerint | 4 | db
2116018 |  | KT.04-es tábla szignalizáció szerint | 2 | db
2116019 |  | KT.05-ös tábla szignalizáció szerint | 5 | db
2116020 |  | KT.06-os tábla szignalizáció szerint | 1 | db
2116021 |  | KT.07-es tábla szignalizáció szerint | 1 | db
2116022 |  | KT.08-as tábla szignalizáció szerint | 1 | db
2116023 |  | KT.09-es tábla szignalizáció szerint | 1 | db
2116024 |  | SIG.01-es tábla szignalizáció szerinrt | 1 | db
2116025 |  | AT.01-es tábla szignalizáció szerinrt | 9 | db
3000000 |  | GÉPÉSZET
3100000 |  | KÖZPONTI HŰTÉS-FŰTÉS
A komfort területeken látható elemek színeit és formáját egyezetetni kell a beruházóval és a belsőépítésszel, a beruházó és a belsőépítész igényének megfelelő színben kell megrendelni! Csak a beruzházó és a belsőépítész beleegyezésével építhetőek be az alábbiakban kiírt elemek!
3100001 |  | Nedvestengelyű, elektronikusan szabályozott keringtető szivattyú, egyes, fűtési, klímaalkalmazási és hűtési célokra, ("A energia osztályú"), elektromotorral egybeépítve, csővezetékbe beépítve, WILO Stratos típusú, menetes kivitelben, hollandis kötéskészletekkel Stratos 25/1-6 | 2 | db
3100002 |  | Stratos 40/1-12 | 2 | db
3100003 |  | Stratos 40/1-16 | 2 | db
3100004 |  | Stratos 50/1-16 | 9 | db
3100005 |  | Stratos Giga 65/1-27/3,0 | 2 | db
3100006 |  | Stratos Giga 100/1-27/4,8 | 2 | db
3100007 |  | TA háromjáratú szabályozó szelep PN16 szürkeöntvény szelepház - CV316GG TA MC500/24V meghajtó 5,0kN DN65/20mm Ellenkarimákkal, karima kötés készlettel. DN 100 Kvs=125 | 1 | db
3100008 |  | TA háromjáratú szabályozó szelep PN16 szürkeöntvény szelepház - CV316RGA TA Slider 750/24 meghajtó,DN50, Ellenkarimákkal, karima kötés készlettel. DN 50 Kvs=31 | 1 | db
3100009 |  | Nyomásfüggetlen szabályzó és beszabályzó szelep folyamatos szabályozáshoz, EQM karakterisztikával TA Modulátor DN32 Slider 160 24V szelepmozgató motorral | 4 | db
3100010 |  | Gázipari, víz-fűtés szerelési felhasználású gömbcsap, sárgarézből felszerelve, import, belső menettel 3/4"-os | 250 | db
3100011 |  | 1"-os | 486 | db
3100012 |  | 1 1/4"-os | 52 | db
3100013 |  | 1 1/2"-os | 22 | db
3100014 |  | 2"-os | 8 | db
3100015 |  | Pillangószelep öntöttvasból, gumibéléssel, karimás kivitelben, ellenkarimákkal, tömítésekkel, anyáscsavarokkal, felszerelve, MVV 5,19 típusú, vízre, EPDM ülékgyűrűvel - PN 16, kézikarral DN 65 | 20 | db
3100016 |  | DN 80 | 88 | db
3100017 |  | DN 100 | 10 | db
3100018 |  | DN 125 | 7 | db
3100019 |  | DN 150 | 6 | db
3100020 |  | DN 200 | 8 | db
3100021 |  | Strangszabályozószelep, mindkét végén belső menettel, felszerelve, TOUR & ANDERSSON "STAD" típusú, PN 20 1" | 5 | db
3100022 |  | 1 1/4" | 1 | db
3100023 |  | 2" | 3 | db
3100024 |  | Strangszabályzószelep, karimás kivitelben, ellenkarimákkal, tömítésekkel, anyáscsavarokkal, felszerelve, TOUR & ANDERSSON "STAF" típusú, PN 16 DN 65 | 6 | db
3100025 |  | DN 80 | 11 | db
3100026 |  | DN 125 | 1 | db
3100027 |  | Nyomáskülönbség szabályzó szelep, karimás kivitelben, ellenkarimákkal, tömítésekkel, anyáscsavarokkal, felszerelve, TOUR & ANDERSSON "STAP" típusú, PN 16 DN 65 | 2 | db
3100028 |  | Légtelenítő szelep fűtési és hűtési strangok magas pontjára 1/2" | 4 | db
3100029 |  | Egyutú motoros szelep on-off vezérléssel 230V-os szelepmozgató motorral DN 32 | 1 | db
3100030 |  | DN 40 | 2 | db
3100031 |  | Kétutú motoros osztószelep, Heimeier DN15 kvs:2,5 EMO T termoelektromos meghajtó 230V, NO, csatlakozó, kábel hossza 2 m | 24 | db
3100032 |  | Motoros váltószelep menetes kötésekkel, ESBE VRG231 DN40, kvs=30 + ARA645 2 pontos motor 230V | 2 | db
3100033 |  | Motoros váltószelep karimával, ellenkarimákkal, ESBE 3F65 DN65 kvs=30 + ARA 90 2-pontos motor 230V | 2 | db
3100034 |  | ESBE 3F100 DN100 kvs=225 + ARA 90 2-pontos motor 230V | 1 | db
3100035 |  | Fan-coil szabályozó és beszabályozó szelep, mindkét végén belső menettel, felszerelve, TA Compact-P típusú, PN 20 DN20 | 250 | db
3100036 |  | EMO T termoelektromos meghajtó 230V, NO, csatlakozó, kábel hossza 2 m | 250 | db
3100037 |  | Flexibilis cső fan-coil berendezések fűtés és hűtés oldali bekötéséhez, Gebo gyártmány 3/4" | 375 | m
3100038 |  | 1" | 375 | m
3100039 |  | Visszacsapó szelep vörösöntvényből, belső menettel, VITON tömítéssel, felszerelve, 1 1/2" bm | 4 | db
3100040 |  | 2" bm | 2 | db
3100041 |  | Rugóterhelésű visszacsapószelep, karimás kivitelben, ellenkarimákkal, tömítésekkel, anyáscsavarokkal, felszerelve, MVV RETURNVENT 2.30 típusú, bronzból - PN 16 DN 65 | 4 | db
3100042 |  | DN 80 | 9 | db
3100043 |  | DN 100 | 2 | db
3100044 |  | MVV. RETURNVENT 2.32 típusú, gömbgrafitos öntöttvasból - PN 16 DN 125 | 2 | db
3100045 |  | DN 150 | 2 | db
3100046 |  | Gumikompenzátor, ellenkarimákkal, tömítésekkel, anyáscsavarokkal, felszerelve, MVV. 10.10 típusú, EPDM - PN 16 DN 80 | 36 | db
3100047 |  | Axiális fémkompenzátor belső vezetőcsővel, ellenkarimákkal, karima kötéskészlettel DN 32 | 2 | db
3100048 |  | DN 40 | 12 | db
3100049 |  | DN 50 | 14 | db
3100050 |  | DN 65 | 12 | db
3100051 |  | DN 80 | 6 | db
3100052 |  | DN 100 | 2 | db
3100053 |  | DN 125 | 2 | db
3100054 |  | DN 150 | 2 | db
3100055 |  | Szennyfogó szűrő vörösöntvényből, belső menettel, felszerelve, 1 1/2" bm | 40 | db
3100056 |  | 2" bm | 1 | db
3100057 |  | Ferdeülésű szennyfogó-szűrő szűrőbetéttel, leeresztő csavarral, ellenkarimákkal, tömítésekkel, anyáscsavarokkal, felszerelve, öntöttvasból, MVV. 1.15 típusú, PN 16 DN 65 | 2 | db
3100058 |  | DN 80 | 9 | db
3100059 |  | DN 100 | 1 | db
3100060 |  | DN 125 | 1 | db
3100061 |  | DN 150 | 1 | db
3100062 |  | RHOSS THAETY "Easypack" 296 HT65 típusú kompakt kültéri, magas energiahatékonyságú léghűtéses reverzibilis hőszivattyú, karterfűtéssel szerelt, hermetikus scroll kompresszorral (2 db), 2 szabályozási fokozattal, áramlásbiztosítóval, rozsdamentes acél lemezes elpárologtatóval, mikroprocesszoros szabályozással, kompresszor és ventilátor termikus védelemmel, alacsony- és magasnyomás kijelzővel, R410A hűtőközeggel. Qh = 91,9 kW (37°C külső levegő hőm, 7/12°C vízhőfoklépcső) Qf = 61,5 kW (-13°C külső levegő hőm, 45/40°C vízhőfoklépcső); FIAP - Emelt nyomású kondenzátor ventilátorok 130Paig EC ventilátorok, SS - RS485 kommunikációs kártya BMS csatlakozáshoz (saját protokoll, Modbus RTU); SAG1 - Rezgéstompító gépalap | 9 | klt
3100063 |  | Hőszivattyú berendezés szivárgásvizsgálata | 9 | db
3100064 |  | Hőszivattyú berendezés üzembehehelyezése | 9 | db
3100065 |  | Fűtési oldal: Nyomástartás szivattyúval, külön tételben kiírt primer és szekunder tartállyal, felszerelve, Transfero TV 6.1E | 1 | db
3100066 |  | Transfero típusú, szekunder tartály, PS=6 bar TU 200. | 1 | db
3100067 |  | DLV biztonsági elzáró csap tágulási tartályok karbantartására DLV 20 | 1 | db
3100068 |  | Tágulási tartály fűtésre, hűtésre, külső acél köpennyel, air proof butil kaucsuk zsák belső felülettel, (EN 13831 szerint), felszerelve, STATICO SD típusú, diszkosz forma, PS=10 bar, PO=4,0 bar SD .10 jelű, 140 literes | 1 | db
3100069 |  | Hűtési oldal: Nyomástartás kompresszorral, külön tételben kiírt primer és szekunder tartállyal, felszerelve, Transfero TV 6.1EHC tipus | 1 | db
3100070 |  | Transfero típusú, szekunder tartály, PS=6 bar TU 200. | 1 | db
3100071 |  | DLV biztonsági elzáró csap tágulási tartályok karbantartására DLV 20 | 1 | db
3100072 |  | Huray PS 1500; állóhengeres fűtési puffertároló, gyári hőszigeteléssel. 1500 liter űrtartalommal | 1 | db
3100073 |  | Huray PS 200; állóhengeres fűtési puffertároló, gyári hőszigeteléssel. 200 liter űrtartalommal | 1 | db
3100074 |  | Huray RG 2000; állóhengeres hűtési puffertároló, gyári hőszigeteléssel. 2000 liter űrtartalommal | 1 | db
3100075 |  | Kazánházi osztó-gyűjtő: Előregyártott osztó vagy gyűjtő, acélcsőből, mélydomború edényfenékkel, előre beépített támaszokra helyezve, felszerelve. Anyagminőség: MSZ EN 10216-1/P235TR2 (MSZ 29:1986 A 37), 324x8,0 mm-es acélcsőből 3,6m hosszban | 2 | db
3100076 |  | Előregyártott elágazócsonk, osztóra felhegesztve. Anyagminőség: MSZ EN 10255:2005.St.37.0 (MSZ 120-2:1982 A37), menetes véggel 1/2" | 4 | db
3100077 |  | Előregyártott elágazócsonk, osztóra felhegesztve. Anyagminőség: MSZ EN 10216-1/P235TR2 (MSZ 29:1986 A 37), sima véggel 108,0 x 3,6 mm | 2 | db
3100078 |  | 133,0 x 4,0 mm | 2 | db
3100079 |  | 159 x 4,5 mm | 2 | db
3100080 |  | 219 x 6,3 mm | 2 | db
3100081 |  | Osztótámasz, laposacélból készített talp párnalemezzel, acélcső tartóoszloppal, rögzítő karral, hegesztett kivitelben, elhelyezve. CSŐSZER F-14 típusú, 457x10 mm átm.osztóhoz | 4 | db
3100082 |  | Termosztátok árazása az Automatika/FAN COIL vezérlés munkanemben található területekre lebontva
3100083 |  | Mennyezeti fan-coil készülékek üzembehelyezése | 126 | db
3100084 |  | Monosplit klíma berendezés kül és beltéri egységgel LG gyártmány. DC09RQ.NSJ/ DC09RQ.UL2 tipus, helyszínre szállítva, tartószerkezeten elhelyezve | 2 | klt
3100085 |  | DC24RQ.NSK/DC24RQ.U24 tipus | 9 | klt
3100086 |  | UJ36.NV3/UU35W.U44 tipus | 3 | klt
3100087 |  | DUNAFERR-LUX-uNI- DK 22 típusú, 90/70/20°C, kétsoros kivitel, két konvektorlemezzel, 600 mm építési magassággal 400 mm hosszúsággal, ht: 899 Watt | 3 | db
3100088 |  | 600 mm hosszúsággal | 1 | db
3100089 |  | 800 mm hosszúsággal, ht:1798 Watt | 3 | db
3100090 |  | 1000 mm hosszúsággal | 3 | db
3100091 |  | 900 mm építési magassággal 600 mm hosszúsággal | 1 | db
3100092 |  | 1000 mm hosszúsággal | 1 | db
3100093 |  | 1300 mm hosszúsággal | 1 | db
3100094 |  | Egységcsomag acéllemez lapradiátorhoz, felszerelve, (a felszerelési időt a radiátor szerelési ideje tartalmazza), DUNAFERR-LUX-uNI típusú, 2 db felfüggesztővel 600-as radiátorhoz | 10 | db
3100095 |  | 900-as radiátorhoz | 3 | db
3100096 |  | Termosztátvezélésű szeleptest, sárgarézből nikkelezett kivitelben, felszerelve, HERZ TS-90 17724 típusú, sarok, univerzális kivitelben 1/2" Kvs=0,60 17724.91 | 13 | db
3100097 |  | Fűtőtest termosztát szeleptestekhez, felszerelve, HERZ 17260 típusú, automatikus elzárású M28X1,5 6-28°C 17260.06 | 13 | db
3100098 |  | Visszatérő elzárószelep, sárgarézből nikkelezett kivitelben, menetes és szorítógyűrűs csatlakoztatáshoz, felszerelve, HERZ RL-1 13724 típusú, sarok kivitelben 1/2" Kvs=2,60 13724.41 | 13 | db
3100099 |  | Ipari fémtokos hőmérő, nagy egyenes, környezetvédelmi előírásoknak megfelelő töltőfolyadékkal (200°C-tól higanytöltéssel), felszerelve, LOMBIK gyártmányú, 0-100°C mérési határok között 100 mm bemerülő hosszal 11111-1024 | 44 | db
3100100 |  | Hőmérőcsonk, CSŐSZER F-11 típusú, köracélból esztergálva M 20 | 44 | db
3100101 |  | Feszmérő alumínium házban, fém burkolattal, a maximális üzemnyomást jelző mutatóval, 1/2"-os alsó csatlakozással, felszerelve, 0- 4 bar mérési határok között DN 100 | 44 | db
3100102 |  | Feszmérőcsonk acélcsőből, csatlakozó karmantyúval, hegesztett kivitelben, CSŐSZER F-5 típusú, 1/2" | 44 | db
3100103 |  | Nyomáskülömbség mérő hely kialakítása szivattyúkhoz: 2 db belsőmenetes golyóscsappal, 1 db feszmérőcsappal, 1 db nyomásmérővel. | 20 | klt
3100104 |  | Légtelenítő szelep, automatikus zárással, felszerelve, 1/2" km | 168 | db
3100105 |  | Biztonsági szelep hűtő- és fűtőberendezésekhez, felszerelve, 3/4" - 3.5 bar | 3 | db
3100106 |  | Zománcozott felirati jelzőtábla, csavarozással felszerelve, EMA LION gyártmányú, fehér alapon fekete betűkkel és kerettel, 2 sor írással 8 x 5 cm | 54 | db
3100107 |  | Víz-fűtés szerelési felhasználású gömbcsap, sárgarézből (piros fogantyúval), felszerelve, kazántöltő és ürítő 1"-os | 4 | db
3100108 |  | Az eltakart berendezések installálásának fényképes dokumentálása. | 1 | klt
3100109 |  | Fűtési / hűtési hálózat szakaszos nyomáspróbája vízzel, a berendezések kizárásával Próbanyomás 6 bar, 24 órán keresztül | 1 | klt
3100110 |  | Fűtési /hűtési hálózat átöblítése a berendezések kiiktatása mellett Időtartam kb. 24 óra | 1 | klt
3100111 |  | Fűtésszerelési munkák próbái, hőszivattyúk, illetve hőközpont beüzemelése | 1 | db
3100112 |  | Próbafűtés-hűtés, beszabályozás | 1 | db
3100113 |  | Áttörés 0,10 m2/db méretig, tégla válaszfalban | 68 | db
3100114 |  | Siemens ultrahangos hőmennyiségmérő ; UH 50-2,5 | 4 | db
3100115 |  | Siemens ultrahangos hőmennyiségmérő ; UH 50-6 | 1 | db
3100116 |  | Siemens ultrahangos hőmennyiségmérő ; UH 50-15 | 2 | db
3100117 |  | Siemens ultrahangos hőmennyiségmérő ; UH 50-25 | 1 | db
3100118 |  | Siemens ultrahangos hőmennyiségmérő ; UH 50-60 | 2 | db
3100119 |  | Vegytiszta klímatechnikai szereléshez előkészített vörös rézcső, előregyártott idomokkal, kemény forrasztásos kötésekkel, tartószerkezettel, helyszínre szállítva, felszerelve, 13mm szintetikus kaucsuk alapú Armaflex AF páradiffúziómentes öntapadós szigeteléssel: 6x1,0 | 230 | m
3100120 |  | 10x1,0 | 165 | m
3100121 |  | 16x1,0 | 330 | m
3100122 |  | Thermoscreens PHV1000ER fekvő kivitelű álmennyezeti elektromos légfüggöny, gyári autmatikával V=2.750m3/h; P=[0/6/12]kW, m=37kg, 400V/3ph/50Hz/18,7A | 2 | db
3100123 |  | Elektromos konvektor Stiebel Eltron CNS 100SE Q=1000W | 3 | db
3100124 |  | Elektromos kísérőfűtés DN15-DN200 vezetékre | 310 | m
3100125 |  | Pe-xa műanyag cső helyszínra szállítva, toldóhüvelyes kötéstechnológiával szerelve, idomokkal, nyomáspróbával, 13 mm vastag szigeteléssel ellátva Rehau Rautitan flex 20x2,8 mm | 120 | m | [5 empty] | új tételként bevezetve
3200000 |  | LÉGTECHNIKA
A komfort területeken látható elemek színeit és formáját egyezetetni kell a beruházóval és belsőépítésszel, az igényeiknek megfelelő színben kell megrendelni! Csak a beruzházó és belsőépítész bele egyezésével építhetőek be az alábbiakban kiírt elemek!
3200500 |  | Főbb elemek:
3200501 |  | AHU1 Iroda építőelemes légkezelő, Wolf AHUW TE 300 gyártmány vagy vele műszakilag azonos színvonalú, műszaki leírás melléklete szerinti műszaki jellemzőkkel, beltéri kivitel, befúvó és elszívó ventilátorral, fagyvédelmi motoros zsalukkal, keresztáramú hővisszanyerővel, fűtő- és hűtő kaloriferrel, kétfokozatú szűrővel, helyszínre szállítva, daruzással, felszerelve rezgéscsillapító 2 réteg MAFUND gumibakra helyezve, garanciális beüzemeléssel. Vbe= 20.000 m3/h; Vel= 20.000 m3/h, dp,be= 450Pa; dp,el=450Pa, Minimum panelvastagság 50 mm. Minimum hővisszanyerő hatásfok: 76 % Max méretek (H x M x Sz): 6.000x2.824x2.949mm Max tömeg: 3.677 kg | 1 | klt
3200502 |  | AHU2 Iroda építőelemes légkezelő, Wolf AHUW TE 300 gyártmány vagy vele műszakilag azonos színvonalú, műszaki leírás melléklete szerinti műszaki jellemzőkkel, beltéri kivitel, befúvó és elszívó ventilátorral, fagyvédelmi motoros zsalukkal, keresztáramú hővisszanyerővel, fűtő- és hűtő kaloriferrel, kétfokozatú szűrővel, helyszínre szállítva, daruzással, felszerelve rezgéscsillapító 2 réteg MAFUND gumibakra helyezve, garanciális beüzemeléssel. Vbe= 20.000 m3/h; Vel= 20.000 m3/h, dp,be= 450Pa; dp,el=450Pa, Minimum panelvastagság 50 mm. Minimum hővisszanyerő hatásfok: 76 % Max méretek (H x M x Sz): 6.000x2.824x2.949mm Max tömeg: 3.677 kg | 1 | klt
3200503 |  | AHU3 Étterem építőelemes légkezelő, Wolf AHU TE 64 gyártmány vagy vele műszakilag azonos színvonalú, műszaki leírás melléklete szerinti műszaki jellemzőkkel, beltéri kivitel, befúvó és elszívó ventilátorral, fagyvédelmi motoros zsalukkal, keresztáramú hővisszanyerővel, fűtő- és hűtő kaloriferrel, kétfokozatú szűrővel, helyszínre szállítva, daruzással, felszerelve rezgéscsillapító 2 réteg MAFUND gumibakra helyezve, garanciális beüzemeléssel. Vbe= 3.100 m3/h; Vel= 2.900 m3/h, dp,be= 350Pa; dp,el=350Pa, Minimum panelvastagság 50 mm. Minimum hővisszanyerő hatásfok: 76 % Max méretek (H x M x Sz): 4.679x1.604x1.017mm Max tömeg: 1.062 kg | 1 | klt
3200504 |  | AHU4 Konyha építőelemes légkezelő, Wolf AHU TE 85 gyártmány vagy vele műszakilag azonos színvonalú, műszaki leírás melléklete szerinti műszaki jellemzőkkel, beltéri kivitel, befúvó és elszívó ventilátorral, fagyvédelmi motoros zsalukkal, keresztáramú hővisszanyerővel, fűtő- és hűtő kaloriferrel, kétfokozatú szűrővel, helyszínre szállítva, daruzással, felszerelve rezgéscsillapító 2 réteg MAFUND gumibakra helyezve, garanciális beüzemeléssel. Vbe= 4.000 m3/h; Vel= 4.200 m3/h, dp,be= 350Pa; dp,el=350Pa, Minimum panelvastagság 50 mm. Minimum hővisszanyerő hatásfok: 76 % Max méretek (H x M x Sz): 4.679x1.604x1.322mm Max tömeg: 1.344 kg | 1 | klt
3200505 |  | WC-EL-1 vizesblokki elszívó tetőventilátor, hő- és hangcsillapító lábazattal, tartószerkezettel, csőcsatlakozó elemmel helyszínre szállítva, felszerelve, beüzemelve, RUCK DHA 220-ECP 30, V=670 m3/h; dP=250 Pa DSF220-13 lábazat, DVK180 visszacsapó, DAS180 csatlakozó, DAF180 perem vagy vele műszakilag azonos színvonalú. | 1 | klt
3200506 |  | WC-EL-2 vizesblokki elszívó tetőventilátor, hő- és hangcsillapító lábazattal, tartószerkezettel, csőcsatlakozó elemmel helyszínre szállítva, felszerelve, beüzemelve, RUCK DHA 250-ECP 30, V=860 m3/h; dP=250 Pa DSF220-10 lábazat, DVK180 visszacsapó, DAS180 csatlakozó, DAF180 perem vagy vele műszakilag azonos színvonalú. | 1 | klt
3200507 |  | Légcsatornába építhető műanyag vagy acélházas, légcsatorna ventilátor AC motorral, légoldali csatlakozással, rezgéscsillapított tartószerkezettel, visszacsapó szeleppel RUCK EL 125 E2M 01 elszívó ventilátor, V=100m3/h; dp=200Pa | 1 | klt
3200508 |  | Légcsatornába építhető műanyag vagy acélházas, légcsatorna ventilátor AC motorral, légoldali csatlakozással, rezgéscsillapított tartószerkezettel, visszacsapó szeleppel RUCK EL 125 E2M 01 elszívó ventilátor, V=150m3/h; dp=60Pa | 1 | klt
3200509 |  | Légcsatornába építhető műanyag vagy acélházas, légcsatorna ventilátor AC motorral, légoldali csatlakozással, rezgéscsillapított tartószerkezettel, visszacsapó szeleppel RUCK EM 160 E2M 01 elszívó ventilátor, V=220m3/h; dp=100Pa | 1 | klt
3200510 |  | Légcsatornába építhető műanyag vagy acélházas, légcsatorna ventilátor AC motorral, légoldali csatlakozással, rezgéscsillapított tartószerkezettel, visszacsapó szeleppel RUCK EM 200 E2M 01 elszívó ventilátor, V=300m3/h; dp=250Pa | 1 | klt
3200511 |  | Légcsatornába építhető műanyag vagy acélházas, légcsatorna ventilátor EC motorral, légoldali csatlakozással, rezgéscsillapított tartószerkezettel, visszacsapó szeleppel RUCK EM 160L EC 01 elszívó ventilátor, V=240m3/h; dp=100Pa | 1 | klt
3200512 |  | Légcsatornába építhető műanyag vagy acélházas, légcsatorna ventilátor EC motorral, légoldali csatlakozással, rezgéscsillapított tartószerkezettel, visszacsapó szeleppel RUCK EM 160L EC 01 elszívó ventilátor, V=240m3/h; dp=250Pa | 1 | klt
3200513 |  | Légcsatornába építhető műanyag vagy acélházas, légcsatorna ventilátor EC motorral, légoldali csatlakozással, rezgéscsillapított tartószerkezettel, visszacsapó szeleppel RUCK EM 160L EC 01 elszívó ventilátor, V=350m3/h; dp=250Pa | 1 | klt
3200514 |  | Légcsatornába építhető műanyag vagy acélházas, légcsatorna ventilátor EC motorral, légoldali csatlakozással, rezgéscsillapított tartószerkezettel, visszacsapó szeleppel RUCK EM 160L EC 01 elszívó ventilátor, V=550m3/h; dp=120Pa | 1 | klt
3200515 |  | Légcsatornába építhető műanyag vagy acélházas, légcsatorna ventilátor EC motorral, légoldali csatlakozással, rezgéscsillapított tartószerkezettel, visszacsapó szeleppel RUCK EM 200 EC 01 elszívó ventilátor, V=550m3/h; dp=250Pa | 1 | klt
3200516 |  | Elektromos fűtőregiszter beépített szabályozóval, légcsatornába építve, elektromos fűtőregiszter, csatornaérzékelővel, felszerelve, beüzemelve SYSTEMAIR CB CB-160-2,1 Q=2,1kW; I=9,1A; U=230V | 2 | klt
3200517 |  | Elektromos fűtőregiszter beépített szabályozóval, légcsatornába építve, elektromos fűtőregiszter, csatornaérzékelővel, felszerelve, beüzemelve SYSTEMAIR CB CB-200-5 Q=5kW; I=12,5A; U=400V | 1 | klt
3200518 |  | Szűrőház szűrővel Szűrőház horganyzott acéllemezből, gumitömítéssel ellátott csatlakozócsonkokkal és csatos zárral ellátott levehető fedéllel. Nyomásérzékelőhöz elővezetékezve. BFR zsákos szűrőbetéttel. Az ajánlott végső nyomásveszteség 200 Pa az EU5 szűrőnél. Légcsatornára felszerelve, beüzemelve. RUCK FT FT-160 | 2 | klt
3200519 |  | Szűrőház szűrővel Szűrőház horganyzott acéllemezből, gumitömítéssel ellátott csatlakozócsonkokkal és csatos zárral ellátott levehető fedéllel. Nyomásérzékelőhöz elővezetékezve. BFR zsákos szűrőbetéttel. Az ajánlott végső nyomásveszteség 200 Pa az EU5 szűrőnél. Légcsatornára felszerelve, beüzemelve. RUCK FT FT-200 | 1 | klt
3201000 |  | Légcsatorna idomok, szigetelések:
3201001 |  | Négyszögkeresztmetszetű légcsatorna és légcsatorna idomok szerelése horganyzott acéllemezből, tartószerkezettel, idomokkal, tisztító-zárható nyílásokkal. lemezvastagság: 0,7-1,1 mm, 301 - 2000 mm oldalhosszúságig, helyszínre szállítva, felszerelve, | 4150 | m2
3201002 |  | Min. 70mm vastag, minősített 400°C/120 perces tűzgátló elburkolás, légcsatorna hálózat tűzszakasz határon történő átnyúlás részére | 150 | m2
3201003 |  | Szintetikus kaucsuk alapú párazáró, öntapadós hőszigetelés 19mm vastagsággal, fancoil légcsatorna rendszerre felszerelve | 480 | m2
3201004 |  | Szintetikus kaucsuk alapú párazáró, öntapadós hőszigetelés 19mm vastagsággal, közműalagútban vezetett légcsatorna rendszerre felszerelve | 1880 | m2
3201005 |  | Szintetikus kaucsuk alapú párazáró, öntapadós hőszigetelés 30mm vastagsággal, melléképület légkezelő gépházban vezetett befúvó és elszívó légcsatorna rendszerre felszerelve | 320 | m2
3201006 |  | Spirálkorcolt lemezcső szerelése horganyzott acéllemezből, gumibetétes tartószerkezettel, idomokkal, tisztító-zárható nyílásokkal. NÁ 100 - 800 mm spirálkorcolt lemezcső, horganyzott acéllemezből, lemez vtg. 0,5-0,9 mm, LINDAB SAFE típus átm. 100 | 321 | m
3201007 |  | Spirálkorcolt lemezcső szerelése horganyzott acéllemezből, gumibetétes tartószerkezettel, idomokkal, tisztító-zárható nyílásokkal. NÁ 100 - 800 mm spirálkorcolt lemezcső, horganyzott acéllemezből, lemez vtg. 0,5-0,9 mm, LINDAB SAFE típus átm. 125 | 225 | m
3201008 |  | Spirálkorcolt lemezcső szerelése horganyzott acéllemezből, gumibetétes tartószerkezettel, idomokkal, tisztító-zárható nyílásokkal. NÁ 100 - 800 mm spirálkorcolt lemezcső, horganyzott acéllemezből, lemez vtg. 0,5-0,9 mm, LINDAB SAFE típus átm. 160 | 225 | m
3201009 |  | Spirálkorcolt lemezcső szerelése horganyzott acéllemezből, gumibetétes tartószerkezettel, idomokkal, tisztító-zárható nyílásokkal. NÁ 100 - 800 mm spirálkorcolt lemezcső, horganyzott acéllemezből, lemez vtg. 0,5-0,9 mm, LINDAB SAFE típus átm. 200 | 300 | m
3201010 |  | Spirálkorcolt lemezcső szerelése horganyzott acéllemezből, gumibetétes tartószerkezettel, idomokkal, tisztító-zárható nyílásokkal. NÁ 100 - 800 mm spirálkorcolt lemezcső, horganyzott acéllemezből, lemez vtg. 0,5-0,9 mm, LINDAB SAFE típusátm. 250 | 129 | m
3201011 |  | Spirálkorcolt lemezcső szerelése horganyzott acéllemezből, gumibetétes tartószerkezettel, idomokkal, tisztító-zárható nyílásokkal. NÁ 100 - 800 mm spirálkorcolt lemezcső, horganyzott acéllemezből, lemez vtg. 0,5-0,9 mm, LINDAB SAFE típusátm. 315 | 30 | m
3201012 |  | Spirálkorcolt lemezcső szerelése horganyzott acéllemezből, gumibetétes tartószerkezettel, idomokkal, tisztító-zárható nyílásokkal. NÁ 100 - 800 mm spirálkorcolt lemezcső, horganyzott acéllemezből, lemez vtg. 0,5-0,9 mm, LINDAB SAFE típus átm. 400 | 78 | m
3201013 |  | Spirálkorcolt lemezcső szerelése horganyzott acéllemezből, gumibetétes tartószerkezettel, idomokkal, tisztító-zárható nyílásokkal. NÁ 100 - 800 mm spirálkorcolt lemezcső, horganyzott acéllemezből, lemez vtg. 0,5-0,9 mm, LINDAB SAFE típus átm. 450 | 219 | m
3201014 |  | Hangcsillapított hajlítható lemezcsövek szerelése, alumínium lemezből, gumibetétes tartószerkezettel, NÁ 100 - NÁ 315 mm kettősfalú hangszigetelt flexibilis cső, 25 mm-es szigeteléssel, AIRVENT SONODEC 25 átm. 100 | 40 | m
3201015 |  | Hangcsillapított hajlítható lemezcsövek szerelése, alumínium lemezből, gumibetétes tartószerkezettel, NÁ 100 - NÁ 315 mm kettősfalú hangszigetelt flexibilis cső, 25 mm-es szigeteléssel, AIRVENT SONODEC 25 átm. 125 | 10 | m
3201016 |  | Hangcsillapított hajlítható lemezcsövek szerelése, alumínium lemezből, gumibetétes tartószerkezettel, NÁ 100 - NÁ 315 mm kettősfalú hangszigetelt flexibilis cső, 25 mm-es szigeteléssel, AIRVENT SONODEC 25 átm. 200 | 20 | m
3201500 |  | Szabályozó elemek:
3201501 |  | Körkeresztmetszetű LINDAB DRU csappantyú, pillangószelep felszerelése, lemezcsatornára, NÁ 500 mm-ig beállítószelep, kézi mozgatással, gumitömítéssel, horganyzott acélból, átm. 100 | 6 | db
3201502 |  | Körkeresztmetszetű LINDAB DRU csappantyú, pillangószelep felszerelése, lemezcsatornára, NÁ 500 mm-ig beállítószelep, kézi mozgatással, gumitömítéssel, horganyzott acélból, átm. 125 | 13 | db
3201503 |  | Körkeresztmetszetű LINDAB DRU csappantyú, pillangószelep felszerelése, lemezcsatornára, NÁ 500 mm-ig beállítószelep, kézi mozgatással, gumitömítéssel, horganyzott acélból, átm. 160 | 17 | db
3201504 |  | Körkeresztmetszetű LINDAB DRU csappantyú, pillangószelep felszerelése, lemezcsatornára, NÁ 500 mm-ig beállítószelep, kézi mozgatással, gumitömítéssel, horganyzott acélból, átm. 200 | 13 | db
3201505 |  | Körkeresztmetszetű LINDAB DRU csappantyú, pillangószelep felszerelése, lemezcsatornára, NÁ 500 mm-ig beállítószelep, kézi mozgatással, gumitömítéssel, horganyzott acélból, átm. 250 | 6 | db
3201506 |  | Körkeresztmetszetű LINDAB DRU csappantyú, pillangószelep felszerelése, lemezcsatornára, NÁ 500 mm-ig beállítószelep, kézi mozgatással, gumitömítéssel, horganyzott acélból, átm. 315 | 1 | db
3201507 |  | Körkeresztmetszetű LINDAB DTBU motoros elzáró csappantyú, pillangószelep felszerelése, lemezcsatornára, NÁ 500 mm-ig beállítószelep, 24V-os motoros mozgatással, gumitömítéssel, horganyzott acélból, DN200 | 20 | db
3201508 |  | Körkeresztmetszetű LINDAB DTBU motoros elzáró csappantyú, pillangószelep felszerelése, lemezcsatornára, NÁ 500 mm-ig beállítószelep, 24V-os motoros mozgatással, gumitömítéssel, horganyzott acélból, DN250 | 3 | db
3201509 |  | Körkeresztmetszetű LINDAB DAU horganyzott acél motoros állandó térfogatáramszabályozó felszerelése, lemezcsatornára, NÁ 315 mm-ig beállítószelep, mozgatással, gumitömítéssel, horganyzott acélból, átm. 100 | 16 | db
3201510 |  | Körkeresztmetszetű LINDAB DAU horganyzott acél motoros állandó térfogatáramszabályozó felszerelése, lemezcsatornára, NÁ 315 mm-ig beállítószelep, mozgatással, gumitömítéssel, horganyzott acélból, átm. 125 | 17 | db
3201511 |  | Körkeresztmetszetű LINDAB DAU horganyzott acél motoros állandó térfogatáramszabályozó felszerelése, lemezcsatornára, NÁ 315 mm-ig beállítószelep, mozgatással, gumitömítéssel, horganyzott acélból, átm. 160 | 62 | db
3201512 |  | Körkeresztmetszetű LINDAB DAU horganyzott acél motoros állandó térfogatáramszabályozó felszerelése, lemezcsatornára, NÁ 315 mm-ig beállítószelep, mozgatással, gumitömítéssel, horganyzott acélból, átm. 200 | 45 | db
3201513 |  | LINDAB JSM négyszög keresztmetszetű szabályozó zsalu horganyzott acéllemezből M20 vagy M30 mezkerettel, tartószerkezettel, helyszínre szállítva, felszerelve, 600x400mm | 2 | db
3201514 |  | LINDAB JSM négyszög keresztmetszetű szabályozó zsalu horganyzott acéllemezből M20 vagy M30 mezkerettel, tartószerkezettel, helyszínre szállítva, felszerelve, 800x300mm | 2 | db
3201515 |  | LINDAB JSM négyszög keresztmetszetű szabályozó zsalu horganyzott acéllemezből M20 vagy M30 mezkerettel, tartószerkezettel, helyszínre szállítva, felszerelve, 1000x400mm | 4 | db
3201516 |  | LINDAB JSM négyszög keresztmetszetű szabályozó zsalu horganyzott acéllemezből M20 vagy M30 mezkerettel, tartószerkezettel, helyszínre szállítva, felszerelve, 1100x350mm | 1 | db
3201517 |  | LINDAB JSM négyszög keresztmetszetű szabályozó zsalu horganyzott acéllemezből M20 vagy M30 mezkerettel, tartószerkezettel, helyszínre szállítva, felszerelve, 1300x350mm | 3 | db
3202000 |  | Kültéri szellőző elemek:
3202001 |  | Légcsatona vég madárvédő hálóval frisslevegő beszívásra Négyszög/kör keresztmetszetű, drótháló 0,9-es szabad keresztmetszeti tényezővel, 1,0mm vtg. Acéllemezből, szerelő kerettel, felszerelve, DN125 | 2 | db
3202002 |  | Légcsatona vég madárvédő hálóval frisslevegő beszívásra Négyszög/kör keresztmetszetű, drótháló 0,9-es szabad keresztmetszeti tényezővel, 1,0mm vtg. Acéllemezből, szerelő kerettel, felszerelve, DN160 | 2 | db
3202003 |  | Légcsatona vég madárvédő hálóval frisslevegő beszívásra Négyszög/kör keresztmetszetű, drótháló 0,9-es szabad keresztmetszeti tényezővel, 1,0mm vtg. Acéllemezből, szerelő kerettel, felszerelve, DN200 | 2 | db
3202004 |  | Légcsatona vég madárvédő hálóval frisslevegő beszívásra Négyszög/kör keresztmetszetű, drótháló 0,9-es szabad keresztmetszeti tényezővel, 1,0mm vtg. Acéllemezből, szerelő kerettel, felszerelve, 600x300mm | 1 | db
3202005 |  | Légcsatona vég madárvédő hálóval frisslevegő beszívásra Négyszög/kör keresztmetszetű, drótháló 0,9-es szabad keresztmetszeti tényezővel, 1,0mm vtg. Acéllemezből, szerelő kerettel, felszerelve, 1000x400mm | 1 | db
3202006 |  | Légcsatona vég madárvédő hálóval frisslevegő beszívásra Négyszög/kör keresztmetszetű, drótháló 0,9-es szabad keresztmetszeti tényezővel, 1,0mm vtg. Acéllemezből, szerelő kerettel, felszerelve, 1200x600mm | 1 | db
3202007 |  | Légcsatona vég madárvédő hálóval frisslevegő beszívásra Négyszög/kör keresztmetszetű, drótháló 0,9-es szabad keresztmetszeti tényezővel, 1,0mm vtg. Acéllemezből, szerelő kerettel, felszerelve, 1200x1600mm | 11 | db
3202008 |  | Légcsatona vég madárvédő hálóval frisslevegő beszívásra Négyszög/kör keresztmetszetű, drótháló 0,9-es szabad keresztmetszeti tényezővel, 1,0mm vtg. Acéllemezből, szerelő kerettel, felszerelve, 2100x1200mm | 2 | db
3202009 |  | Kör keresztmetszetű kidobó elem (90°-os és 45°-os idomokból kialakítva) tetőn elhelyezve, madárvédő hálóval szerelve, DN125 | 4 | db
3202010 |  | Négyszög keresztmetszetű fix zsalu felszerelése, keret tüzihorganyzott acél, lamellák alu kivitelben rovarvédő dróthálóval, szerelő kerettel, falba süllyeesztve, vagy légcsatornára szerelve, felszerelve LINDAB VR VR-125 | 1 | db
3202011 |  | Négyszög keresztmetszetű fix zsalu felszerelése, keret tüzihorganyzott acél, lamellák alu kivitelben rovarvédő dróthálóval, szerelő kerettel, falba süllyeesztve, vagy légcsatornára szerelve, felszerelve LINDAB VR VR-250 | 2 | db
3202012 |  | Négyszög keresztmetszetű fix zsalu felszerelése, keret tüzihorganyzott acél, lamellák alu kivitelben rovarvédő dróthálóval, szerelő kerettel, falba süllyeesztve, vagy légcsatornára szerelve, felszerelve LINDAB VR VR-315 | 1 | db
3202500 |  | Beltéri szellőző elemek:
3202501 |  | LINDAB négyszögkeresztmetszetű mennyezeti befúvók vagy elszívók felszerelése légcsatornára, ill. álmennyezetre, felületnagyság: 0,11 - 0,25 m2-ig alacsony sebességű elszívó perforált rács PKY-600 | 5 | db
3202502 |  | Légcsatona vég madárvédő hálóval konyhai fancoil elszívó/befúvó csonk Négyszög/kör keresztmetszetű, drótháló 0,9-es szabad keresztmetszeti tényezővel, 1,0mm vtg. Acéllemezből, szerelő kerettel, felszerelve 1200x300mm | 2 | db
3202503 |  | LINDAB ESNU kör keresztmetszetű beömlőnyílás madárvédő hálóval DN125 | 3 | db
3202504 |  | LINDAB ESNU kör keresztmetszetű beömlőnyílás madárvédő hálóval DN160 | 11 | db
3202505 |  | LINDAB ESNU kör keresztmetszetű beömlőnyílás madárvédő hálóvalDN200 | 4 | db
3202506 |  | LINDAB ESU kör keresztmetszetű véglezáró sapka DN100 | 1 | db
3202507 |  | LINDAB ESU kör keresztmetszetű véglezáró sapka DN125 | 13 | db
3202508 |  | LINDAB ESU kör keresztmetszetű véglezáró sapka DN160 | 5 | db
3202509 |  | LINDAB ESU kör keresztmetszetű véglezáró sapka DN200 | 31 | db
3202510 |  | LINDAB ESU kör keresztmetszetű véglezáró sapka DN250 | 38 | db
3202511 |  | LINDAB körkeresztmetszetű mennyezeti befúvók vagy elszívók felszerelése légcsatornára, ill. álmennyezetre RCW-0-250-A | 51 | db
3202512 |  | LINDAB körkeresztmetszetű mennyezeti befúvók vagy elszívók felszerelése légcsatornára, ill. álmennyezetre RCW-0-315-A | 17 | db
3202513 |  | LINDAB körkeresztmetszetű mennyezeti befúvók vagy elszívók felszerelése légcsatornára, ill. álmennyezetre RCW-0-400-A | 5 | db
3202514 |  | LINDAB körkeresztmetszetű mennyezeti befúvók vagy elszívók felszerelése légcsatornára, ill. álmennyezetre, 24V-os motoros állítással RCW-2-250-A | 74 | db
3202515 |  | LINDAB körkeresztmetszetű mennyezeti befúvók vagy elszívók felszerelése légcsatornára, ill. álmennyezetre, 24V-os motoros állítással RCW-2-400-A | 26 | db
3202516 |  | LINDAB négyszögkeresztmetszetű mennyezeti befúvók vagy elszívók felszerelése légcsatornára, ill. csatlakozó dobozra, felületnagyság: 0,11 - 0,25 m2-ig perdületes frontlapú, állítható vagy fix lamellás alacsony sebességű befúvó, hangszigetelt csatlakozó dobozzal, négyzet, perforált, oldalsó csatl.,szeleppel,hg.acél, állítható vagy fix lamellázattal, RS-15-H-E-2-160 | 2 | db
3202517 |  | LINDAB négyszögkeresztmetszetű mennyezeti befúvók vagy elszívók felszerelése légcsatornára, ill. csatlakozó dobozra, felületnagyság: 0,11 - 0,25 m2-ig perdületes frontlapú, állítható vagy fix lamellás alacsony sebességű befúvó, hangszigetelt csatlakozó dobozzal, négyzet, perforált, oldalsó csatl.,szeleppel,hg.acél, állítható vagy fix lamellázattal, RS-15-H-S-2-315 | 3 | db
3202518 |  | LINDAB elszívó légszelep felszerelése lemezcsatornára, NÁ 350 mm-ig elszívó légszelep, acéllemezből, KU-100, DN100 | 68 | db
3202519 |  | LINDAB elszívó légszelep felszerelése lemezcsatornára, NÁ 350 mm-ig elszívó légszelep, acéllemezből, KU-125, DN125 | 5 | db
3202520 |  | LINDAB befúvó légszelep felszerelése lemezcsatornára, NÁ 350 mm-ig elszívó légszelep, acéllemezből KI-100, DN100 | 12 | db
3202521 |  | LINDAB befúvó légszelep felszerelése lemezcsatornára, NÁ 350 mm-ig elszívó légszelep, acéllemezből KI-125, DN125 | 10 | db
3202522 |  | LINDAB befúvó légszelep felszerelése lemezcsatornára, NÁ 350 mm-ig elszívó légszelep, acéllemezből KI-160, DN160 | 8 | db
3202523 |  | LINDAB befúvó légszelep felszerelése lemezcsatornára, NÁ 350 mm-ig elszívó légszelep, acéllemezbőlKI-200, DN200 | 1 | db
3202524 |  | Kör keresztmetszetű visszacsapó szelep horganyzott acélból gumitömítéses csatlakozással, felszerelve DN125 | 8 | db
3202525 |  | Négyszögkeresztmetszetű egyenes hangcsillapító szellőzővezetéki elem elhelyezése, tartószerkezettel, lemez vtg. 0,9-1,1 kulisszás egyenes hangcsillapító, dp=max. 50Pa SLRS 200 100 1200 600 1500 1200x600mm, l=1500mm | 2 | db
3202526 |  | Négyszögkeresztmetszetű egyenes hangcsillapító szellőzővezetéki elem elhelyezése, tartószerkezettel, lemez vtg. 0,9-1,1 kulisszás egyenes hangcsillapító, dp=max. 50Pa SLRS 200 100 900 600 1500 900x600mm, l=1500mm | 2 | db
3202527 |  | Négyszögkeresztmetszetű egyenes hangcsillapító szellőzővezetéki elem elhelyezése, tartószerkezettel, lemez vtg. 0,9-1,1 kulisszás egyenes hangcsillapító, dp=max. 50Pa SLRS 200 150 1400 800 1500 1400x800mm, l=1500mm | 1 | db
3202528 |  | Négyszögkeresztmetszetű egyenes hangcsillapító szellőzővezetéki elem elhelyezése, tartószerkezettel, lemez vtg. 0,9-1,1 kulisszás egyenes hangcsillapító, dp=max. 50Pa SLRS 200 200 1200 1600 1000 1200x1600mm, l=1000mm | 1 | db
3202529 |  | Négyszögkeresztmetszetű egyenes hangcsillapító tisztító nyílással zsíros közegre szellőzővezetéki elem elhelyezése, tartószerkezettel, lemez vtg. 0,9-1,1 kulisszás egyenes hangcsillapító, dp=max. 50Pa DLDR 1000 400 1500 10 16 1000x400mm, l=1500mm | 1 | db
3202530 |  | Négyszögkeresztmetszetű egyenes hangcsillapító tisztító nyílással zsíros közegre szellőzővezetéki elem elhelyezése, tartószerkezettel, lemez vtg. 0,9-1,1 kulisszás egyenes hangcsillapító, dp=max. 50PaDLDR 900 600 1500 10 18 900x600mm, l=1500mm | 1 | db
3202531 |  | Négyszögkeresztmetszetű egyenes hangcsillapító tisztító nyílással zsíros közegre szellőzővezetéki elem elhelyezése, tartószerkezettel, lemez vtg. 0,9-1,1 kulisszás egyenes hangcsillapító, dp=max. 50PaDLDR 1200 300 500 10 22 1200x300mm, l=500mm | 2 | db
3202532 |  | Négyszögkeresztmetszetű egyenes hangcsillapító tisztító nyílással zsíros közegre szellőzővezetéki elem elhelyezése, tartószerkezettel, lemez vtg. 0,9-1,1 kulisszás egyenes hangcsillapító, dp=max. 50Pa DLDR 1200 600 1000 10 26 1200x600mm, l=1000mm | 1 | db
3202533 |  | Négyszögkeresztmetszetű könyök hangcsillapító szellőzővezetéki elem elhelyezése, tartószerkezettel, lemez vtg. 0,9-1,1 kulisszás egyenes hangcsillapító, dp=max. 50Pa BDLD 1200 2100 30 12 150 150 1200x2100mm | 3 | db
3202534 |  | Négyszögkeresztmetszetű könyök hangcsillapító szellőzővezetéki elem elhelyezése, tartószerkezettel, lemez vtg. 0,9-1,1 kulisszás egyenes hangcsillapító, dp=max. 50Pa BDLD 2100 1200 30 20 150 150 2100x1200mm | 4 | db
3202535 |  | Kör keresztmetszetű egyenes hangcsillapító perforált belső felülettel 50 mm falvastagsággal, gumitömítéses LINDAB SLU 125 600 50, DN125, l=600mm | 17 | db
3202536 |  | Kör keresztmetszetű egyenes hangcsillapító perforált belső felülettel 50 mm falvastagsággal, gumitömítéses LINDABSLU 160 600 50, DN160, l=600mm | 16 | db
3202537 |  | Kör keresztmetszetű egyenes hangcsillapító perforált belső felülettel 50 mm falvastagsággal, gumitömítéses LINDABSLU 200 600 50, DN200, l=600mm | 62 | db
3202538 |  | Kör keresztmetszetű egyenes hangcsillapító perforált belső felülettel 50 mm falvastagsággal, gumitömítéses LINDABSLU 200 1200 50, DN200, l=1200mm | 2 | db
3202539 |  | Kör keresztmetszetű egyenes hangcsillapító perforált belső felülettel 50 mm falvastagsággal, gumitömítéses LINDABSLU 250 600 50, DN250, l=600mm | 45 | db
3202540 |  | Kör keresztmetszetű egyenes hangcsillapító perforált belső felülettel 50 mm falvastagsággal, gumitömítéses LINDABSLU 250 1200 50, DN250, l=1200mm | 2 | db
3203000 |  | Tűzvédelmi elemek:
3203001 |  | Kör keresztmetszetű motoros tűzcsappantyú, EIS90 besorolású, műszaki engedéllyel rendelkező hőszigetelt csappantyúval ellátva, rugóvisszatérítéses motorral, U=230V, helyszínre szállítva, felszerelve átm. 100mm | 3 | db
3203002 |  | Kör keresztmetszetű motoros tűzcsappantyú, EIS90 besorolású, műszaki engedéllyel rendelkező hőszigetelt csappantyúval ellátva, rugóvisszatérítéses motorral, U=230V, helyszínre szállítva, felszerelve átm. 125mm | 6 | db
3203003 |  | Kör keresztmetszetű motoros tűzcsappantyú, EIS90 besorolású, műszaki engedéllyel rendelkező hőszigetelt csappantyúval ellátva, rugóvisszatérítéses motorral, U=230V, helyszínre szállítva, felszerelveátm. 160mm | 4 | db
3203004 |  | Kör keresztmetszetű motoros tűzcsappantyú, EIS90 besorolású, műszaki engedéllyel rendelkező hőszigetelt csappantyúval ellátva, rugóvisszatérítéses motorral, U=230V, helyszínre szállítva, felszerelve átm. 200mm | 1 | db
3203005 |  | Kör keresztmetszetű motoros tűzcsappantyú, EIS90 besorolású, műszaki engedéllyel rendelkező hőszigetelt csappantyúval ellátva, rugóvisszatérítéses motorral, U=230V, helyszínre szállítva, felszerelve átm. 400mm | 3 | db
3203006 |  | Kör keresztmetszetű motoros tűzcsappantyú, EIS90 besorolású, műszaki engedéllyel rendelkező hőszigetelt csappantyúval ellátva, rugóvisszatérítéses motorral, U=230V, helyszínre szállítva, felszerelve átm. 450mm | 11 | db
3203007 |  | Kör keresztmetszetű tűzcsappantyú hőkioldóval, TROGES TBR40 EIS90 besorolású hőszigetelt csappantyúval ellátva, hőkioldóval, helyszínre szállítva, felszerelve DN125 méretben | 8 | db
3203008 |  | Négyszög keresztmetszetű motoros tűzcsappantyú, EIS90 besorolású, műszaki engedéllyel rendelkező hőszigetelt csappantyúval ellátva, rugóvisszatérítéses motorral, U=230V, helyszínre szállítva, felszerelve 400x200mm | 1 | db
3203009 |  | Négyszög keresztmetszetű motoros tűzcsappantyú, EIS90 besorolású, műszaki engedéllyel rendelkező hőszigetelt csappantyúval ellátva, rugóvisszatérítéses motorral, U=230V, helyszínre szállítva, felszerelve 600x400mm | 1 | db
3203010 |  | Négyszög keresztmetszetű motoros tűzcsappantyú, EIS90 besorolású, műszaki engedéllyel rendelkező hőszigetelt csappantyúval ellátva, rugóvisszatérítéses motorral, U=230V, helyszínre szállítva, felszerelve 700x400mm | 1 | db
3203011 |  | Négyszög keresztmetszetű motoros tűzcsappantyú, EIS90 besorolású, műszaki engedéllyel rendelkező hőszigetelt csappantyúval ellátva, rugóvisszatérítéses motorral, U=230V, helyszínre szállítva, felszerelve800x400mm | 1 | db
3203012 |  | Négyszög keresztmetszetű motoros tűzcsappantyú, EIS90 besorolású, műszaki engedéllyel rendelkező hőszigetelt csappantyúval ellátva, rugóvisszatérítéses motorral, U=230V, helyszínre szállítva, felszerelve900x400mm | 4 | db
3203013 |  | Négyszög keresztmetszetű motoros tűzcsappantyú, EIS90 besorolású, műszaki engedéllyel rendelkező hőszigetelt csappantyúval ellátva, rugóvisszatérítéses motorral, U=230V, helyszínre szállítva, felszerelve900x700mm | 6 | db
3203014 |  | Négyszög keresztmetszetű motoros tűzcsappantyú, EIS90 besorolású, műszaki engedéllyel rendelkező hőszigetelt csappantyúval ellátva, rugóvisszatérítéses motorral, U=230V, helyszínre szállítva, felszerelve 1000x400mm | 2 | db
3203015 |  | Négyszög keresztmetszetű motoros tűzcsappantyú, EIS90 besorolású, műszaki engedéllyel rendelkező hőszigetelt csappantyúval ellátva, rugóvisszatérítéses motorral, U=230V, helyszínre szállítva, felszerelve 1100x350mm | 1 | db
3203016 |  | Négyszög keresztmetszetű motoros tűzcsappantyú, EIS90 besorolású, műszaki engedéllyel rendelkező hőszigetelt csappantyúval ellátva, rugóvisszatérítéses motorral, U=230V, helyszínre szállítva, felszerelve 1200x700mm | 12 | db
3203017 |  | Négyszög keresztmetszetű motoros tűzcsappantyú, EIS90 besorolású, műszaki engedéllyel rendelkező hőszigetelt csappantyúval ellátva, rugóvisszatérítéses motorral, U=230V, helyszínre szállítva, felszerelve 1300x350mm | 3 | db
3203018 |  | Négyszög keresztmetszetű motoros tűzcsappantyú, EIS90 besorolású, műszaki engedéllyel rendelkező hőszigetelt csappantyúval ellátva, rugóvisszatérítéses motorral, U=230V, helyszínre szállítva, felszerelve 1400x800mm | 1 | db
3203019 |  | Gépészeti vezetékek tűzgátló lezárása, szilárd vagy szerelt falszerkezet mindkét oldalán, POLYLACK technológiával, tűzvédelmi és gépészeti tervdokumentáció szerint. | 500 | fm | [5 empty] | új tételként bevezetve
3203500 |  | Fűtő-hűtő berendezés légoldali elemek:
Fancoil beltéri egység befúvó oldali csatlakozó doboz
3203501 |  | 'A' jelű fancoil - 2 csonkos (csonkok átm. 200) | 36 | db
3203502 |  | 'B' jelű fancoil - 1 csonkos (csonkok átm. 250) | 26 | db
3203503 |  | 'C' jelű fancoil - 90°os befúvó idom négyszög keresztmetszetű | 61 | db
3203504 |  | 'D' jelű fancoil - 2 csonkos (csonkok átm. 200) | 3 | db
3203505 |  | Fancoil beltéri egység befúvó oldali csatlakozó doboz, SLRS 200 100 1200 250 500 1200x250mm, l=500mm | 62 | db
3203506 |  | Fancoil beltéri egység visszaszívó oldali csatlakozó doboz, SLRS 200 100 1200 250 500 1200x250mm, l=500mm | 65 | db
3204000 |  | Légtechnikai berendezések üzembe helyezése:
3203507 |  | Légkezelő berendezések üzembe helyezése | 4 | klt
3204001 |  | Ventilátorok üzembe helyezése | 11 | klt
3203508 |  | Légcsatorna hálózat tömörségi próbája | 8 | klt
3204002 |  | Légtechnikai hálózat beszabályozása | 8 | klt
3203509 |  | Légtechnikai mérések, mérési jegyzőkönyvek készítése | 8 | klt
3300000 |  | VÍZELLÁTÁS-CSATORNÁZÁS
A komfort területeken látható elemek színeit és formáját egyezetetni kell a beruházóval és belsőépítésszel, a beruházó és belsőépítésszel igényének megfelelő színben kell megrendelni! Csak a beruzházó és belsőépítésszel beleegyezésével építhetőek be az alábbiakban kiírt elemek!
1 |  | GEBERIT PLUVIA - Leszívásos esővíz elvezető rendszer projektre vonatkozó teljes tételjegyzéke. A tételjegyzék tartalmazza: vákuumtárcsás összefolyók, PE-HD csövek idomokkal, elektromandzsettákkal, rögzítő- és függesztőelemekkel. Lásd: esővíz elvezetés anyaglista. Felszerelve, helyszínre szállítva. | 1 | klt
3300001 |  | GEBERIT PLUVIA leszívásos esővíz elvezető rendszerhez: 14 db Geberit Pluvia párazáró átvezetés 12l/s összefolyóhoz, d56 | 1 | klt
3300002 |  | Vastagfalú PE lefolyó és csapadékvíz cső műanyagból, szakaszos tömörségi próbával, csúszó csőtartószerkezettel, csőidomokkal. Anyaga: polietilén álpadlóban, vasbeton lemez alatt vagy szabadon szerelve átm.110 x 4,3 mm | 1030 | m
3300003 |  | Vastagfalú PE lefolyó és csapadékvíz cső műanyagból, szakaszos tömörségi próbával, csúszó csőtartószerkezettel, csőidomokkal. Anyaga: polietilén álpadlóban, vasbeton lemez alatt vagy szabadon szerelve átm.125 x 4,9 mm | 256 | m
3300004 |  | Vastagfalú PE lefolyó és csapadékvíz cső műanyagból, szakaszos tömörségi próbával, csúszó csőtartószerkezettel, csőidomokkal. Anyaga: polietilén álpadlóban, vasbeton lemez alatt vagy szabadon szerelve átm.160 x 6,2 mm | 45 | m
3300005 |  | Vastagfalú PE lefolyó és csapadékvíz cső műanyagból, szakaszos tömörségi próbával, csúszó csőtartószerkezettel, csőidomokkal. Anyaga: polietilén álpadlóban, vasbeton lemez alatt vagy szabadon szerelve átm.200 x 7,7 mm | 45 | m
3300006 |  | WAVIN polipropilén lefolyóvezeték szerelése szabadon vagy padlócsatornában ajakos gumigyűrű tömítésű tokos kötésekkel, csőtartókkal, szakaszos tömörségi próbával, csőidomokkal, 1,00 m hosszú csövekbő WAVIN ED PP tokos lefolyócső, gumitömítéssel átm.32 | 947 | m
3300007 |  | WAVIN polipropilén lefolyóvezeték szerelése szabadon vagy padlócsatornában ajakos gumigyűrű tömítésű tokos kötésekkel, csőtartókkal, szakaszos tömörségi próbával, csőidomokkal, 1,00 m hosszú csövekbő WAVIN ED PP tokos lefolyócső, gumitömítéssel átm.40 | 54 | m
3300008 |  | WAVIN polipropilén lefolyóvezeték szerelése szabadon vagy padlócsatornában ajakos gumigyűrű tömítésű tokos kötésekkel, csőtartókkal, szakaszos tömörségi próbával, csőidomokkal, 1,00 m hosszú csövekbő WAVIN ED PP tokos lefolyócső, gumitömítéssel átm.50 | 228 | m
3300009 |  | WAVIN polipropilén lefolyóvezeték szerelése szabadon vagy padlócsatornában ajakos gumigyűrű tömítésű tokos kötésekkel, csőtartókkal, szakaszos tömörségi próbával, csőidomokkal, 1,00 m hosszú csövekbő WAVIN ED PP tokos lefolyócső, gumitömítéssel átm.75 | 12 | m
3300010 |  | WAVIN KGPVC lefolyóvezeték szerelése földben ajakos gumigyűrű tömítésű tokos kötésekkel, csőtartókkal, szakaszos tömörségi próbával, csőidomokkal, 3,00 m hosszú csövekből, WAVIN KGPVC tokos lefolyócső, gumitömítéssel, átm.110 x 3,2 mm | 20 | m
3300011 |  | WAVIN KGPVC lefolyóvezeték szerelése földben ajakos gumigyűrű tömítésű tokos kötésekkel, csőtartókkal, szakaszos tömörségi próbával, csőidomokkal, 3,00 m hosszú csövekből, WAVIN KGPVC tokos lefolyócső, gumitömítéssel, átm.125 x 4,9 mm | 3 | m
3300012 |  | WAVIN KGPVC lefolyóvezeték szerelése földben ajakos gumigyűrű tömítésű tokos kötésekkel, csőtartókkal, szakaszos tömörségi próbával, csőidomokkal, 3,00 m hosszú csövekből, WAVIN KGPVC tokos lefolyócső, gumitömítéssel, átm.160 x 3,2 mm | 4 | m
3300013 |  | WAVIN KGPVC lefolyóvezeték szerelése földben ajakos gumigyűrű tömítésű tokos kötésekkel, csőtartókkal, szakaszos tömörségi próbával, csőidomokkal, 3,00 m hosszú csövekből, WAVIN KGPVC tokos lefolyócső, gumitömítéssel, átm.200 x 3,9 mm | 2 | m
3300014 |  | Rozsdamentes acélcsővezeték szerelése szabadon, horonyba, présidomos kötésekkel, csőidomokkal, tartószerkezettel, szakaszos nyomáspróbával MSZ EN ISO 1127:1999 szabványak megfelelő minőségű DN50-es méretben | 59 | m
3300015 |  | Rozsdamentes acélcsővezeték szerelése szabadon, horonyba, présidomos kötésekkel, csőidomokkal, tartószerkezettel, szakaszos nyomáspróbával MSZ EN ISO 1127:1999 szabványak megfelelő minőségű DN65-ös méretben | 102 | m
3300016 |  | Kekelit KELOX ULTRAX ötrétegű cső szerelése szabadon, faliékre rögzített tartószerkezetre, padlóban presszidomos kötésekkel, idomokkal, szakaszos nyomáspróbával, cső anyaga: Pe-RT átm. 16 x 2,0mm 10 bar, 70 C fok | 110 | m
3300017 |  | Kekelit KELOX ULTRAX ötrétegű cső szerelése szabadon, faliékre rögzített tartószerkezetre, padlóban presszidomos kötésekkel, idomokkal, szakaszos nyomáspróbával, cső anyaga: Pe-RT átm. 20 x 2,25 mm 10 bar, 70 C fok | 551 | m
3300018 |  | Kekelit KELOX ULTRAX ötrétegű cső szerelése szabadon, faliékre rögzített tartószerkezetre, padlóban presszidomos kötésekkel, idomokkal, szakaszos nyomáspróbával, cső anyaga: Pe-RT átm. 25 x 2,5 mm 10 bar, 70 C fok | 80 | m
3300019 |  | Kekelit KELOX ULTRAX ötrétegű cső szerelése szabadon, faliékre rögzített tartószerkezetre, padlóban presszidomos kötésekkel, idomokkal, szakaszos nyomáspróbával, cső anyaga: Pe-RT átm. 32 x 3,0 mm 10 bar, 70 C fok | 20 | m
3300020 |  | KE-KELIT KELEN KE08 PN16 nagy nyomáson PP-r, szerelése szabadon, faliékre rögzített tartószerkezetre, polifúziós hegesztett kötésekkel, idomokkal, szakaszos nyomáspróbával, átm. 20x2,8 mm 16 bar | 244 | m
3300021 |  | KE-KELIT KELEN KE08 PN16 nagy nyomáson PP-r, szerelése szabadon, faliékre rögzített tartószerkezetre, polifúziós hegesztett kötésekkel, idomokkal, szakaszos nyomáspróbával, átm. 25x3,5 mm 16 bar | 68 | m
3300022 |  | KE-KELIT KELEN KE08 PN16 nagy nyomáson PP-r, szerelése szabadon, faliékre rögzített tartószerkezetre, polifúziós hegesztett kötésekkel, idomokkal, szakaszos nyomáspróbával, átm. 32x4,4 mm 16 bar | 141 | m
3300023 |  | KE-KELIT KELEN KE08 PN16 nagy nyomáson PP-r, szerelése szabadon, faliékre rögzített tartószerkezetre, polifúziós hegesztett kötésekkel, idomokkal, szakaszos nyomáspróbával, átm. 40x5,5 mm 16 bar | 123 | m
3300024 |  | KE-KELIT KELEN KE08 PN16 nagy nyomáson PP-r, szerelése szabadon, faliékre rögzített tartószerkezetre, polifúziós hegesztett kötésekkel, idomokkal, szakaszos nyomáspróbával, átm. 63x8,6 mm 16 bar | 20 | m
3300025 |  | Épületgépészeti és ipari csővezeték szigetelése szintetikus gumi alapú, polietilén anyagú csőhéjjal, teljes felületen ragasztva, AF/ARMAFLEX típusú, csőhéj, anyaga: szintetikus gumi, szaniter, légtechnikai, klima és hűtési csővezetékre, 13 mm vastag AF-13MM 16 mm átm. csővezetékre | 110 | m
3300026 |  | Épületgépészeti és ipari csővezeték szigetelése szintetikus gumi alapú, polietilén anyagú csőhéjjal, teljes felületen ragasztva, AF/ARMAFLEX típusú, csőhéj, anyaga: szintetikus gumi, szaniter, légtechnikai, klima és hűtési csővezetékre, 13 mm vastag AF-13MM, 20 mm átm. csővezetékre | 795 | m
3300027 |  | Épületgépészeti és ipari csővezeték szigetelése szintetikus gumi alapú, polietilén anyagú csőhéjjal, teljes felületen ragasztva, AF/ARMAFLEX típusú, csőhéj, anyaga: szintetikus gumi, szaniter, légtechnikai, klima és hűtési csővezetékre, 13 mm vastag AF-13MM, 25 mm átm. csővezetékre | 148 | m
3300028 |  | Épületgépészeti és ipari csővezeték szigetelése szintetikus gumi alapú, polietilén anyagú csőhéjjal, teljes felületen ragasztva, AF/ARMAFLEX típusú, csőhéj, anyaga: szintetikus gumi, szaniter, légtechnikai, klima és hűtési csővezetékre, 13 mm vastag AF-13MM, 32 mm átm. csővezetékre | 106 | m
3300029 |  | Épületgépészeti és ipari csővezeték szigetelése szintetikus gumi alapú, polietilén anyagú csőhéjjal, teljes felületen ragasztva, AF/ARMAFLEX típusú, csőhéj, anyaga: szintetikus gumi, szaniter, légtechnikai, klima és hűtési csővezetékre, 13 mm vastag AF-13MM, 40 mm átm. csővezetékre | 21 | m
3300030 |  | Épületgépészeti és ipari csővezeték szigetelése szintetikus gumi alapú, polietilén anyagú csőhéjjal, teljes felületen ragasztva, AF/ARMAFLEX típusú, csőhéj, anyaga: szintetikus gumi, szaniter, légtechnikai, klima és hűtési csővezetékre, 13 mm vastag AF-13MM, 50 mm átm. csővezetékre | 59 | m
3300031 |  | Épületgépészeti és ipari csővezeték szigetelése szintetikus gumi alapú, polietilén anyagú csőhéjjal, teljes felületen ragasztva, AF/ARMAFLEX típusú, csőhéj, anyaga: szintetikus gumi, szaniter, légtechnikai, klima és hűtési csővezetékre, 13 mm vastag AF-13MM, 65 mm átm. csővezetékre | 102 | m
3300032 |  | Épületgépészeti és ipari csővezeték szigetelése szintetikus gumi alapú, polietilén anyagú csőhéjjal, teljes felületen ragasztva, AF/ARMAFLEX típusú, csőhéj, anyaga: szintetikus gumi, szaniter, légtechnikai, klima és hűtési csővezetékre, 13 mm vastag AF-13MM, 110 mm átm. csővezetékre | 650 | m
3300033 |  | Épületgépészeti és ipari csővezeték szigetelése szintetikus gumi alapú, polietilén anyagú csőhéjjal, teljes felületen ragasztva, AF/ARMAFLEX típusú, csőhéj, anyaga: szintetikus gumi, szaniter, légtechnikai, klima és hűtési csővezetékre, 13 mm vastag AF-13MM, 125 mm átm. csővezetékre | 690 | m
3300034 |  | Épületgépészeti és ipari csővezeték szigetelése szintetikus gumi alapú, polietilén anyagú csőhéjjal, teljes felületen ragasztva, AF/ARMAFLEX típusú, csőhéj, anyaga: szintetikus gumi, szaniter, légtechnikai, klima és hűtési csővezetékre, 19 mm vastag AF-19MM 32 mm átm. csővezetékre | 55 | m
3300035 |  | Épületgépészeti és ipari csővezeték szigetelése szintetikus gumi alapú, polietilén anyagú csőhéjjal, teljes felületen ragasztva, AF/ARMAFLEX típusú, csőhéj, anyaga: szintetikus gumi, szaniter, légtechnikai, klima és hűtési csővezetékre, 19 mm vastag AF-19MM, 40 mm átm. csővezetékre | 102 | m
3300036 |  | Épületgépészeti és ipari csővezeték szigetelése szintetikus gumi alapú, polietilén anyagú csőhéjjal, teljes felületen ragasztva, AF/ARMAFLEX típusú, csőhéj, anyaga: szintetikus gumi, szaniter, légtechnikai, klima és hűtési csővezetékre, 19 mm vastag AF-19MM, 63 mm átm. csővezetékre | 20 | m
3300037 |  | Épületgépészeti és ipari csővezeték szigetelése szintetikus gumi alapú, polietilén anyagú csőhéjjal, teljes felületen ragasztva, AF/ARMAFLEX típusú, csőhéj, anyaga: szintetikus gumi, szaniter, légtechnikai, klima és hűtési csővezetékre, 19 mm vastag AF-19MM, 110 mm átm. csővezetékre | 20 | m
3300038 |  | Épületgépészeti és ipari csővezeték szigetelése szintetikus gumi alapú, polietilén anyagú csőhéjjal, teljes felületen ragasztva, a hőszigetelést alu bádogozás mechanikai védelemmel el kell látni AF/ARMAFLEX típusú, csőhéj, anyaga: szintetikus gumi, szaniter, légtechnikai, klima és hűtési csővezetékre, 25 mm vastag AF-25MM 110 mm átm. csővezetékre | 40 | m
3300039 |  | Kombinált fali tűzcsapszekrény terv szerint falba süllyesztett kivitelben, poroltótartó rekesszel, MSZ EN 671-2 szerint, KSZ-D1A típusú, acéllemezből, kétrétegű lakkfestéssel vagy porszórással, C-2"-os falitűzcsappal, D-30 fm átm. alaktartó tömlővel, D sugárcsővel, 6 kg-os oltókészülékkel, kiépített tűzivíz hálózatokhoz, felszerelve, CSOLNOKI SZERELVÉNYGYÁRTÓ gyártmányú, 650x900x250 mm-es, lemezajtóval | 9 | db
3300040 |  | Padlólefolyó műanyagból (PE), vízszintes elhúzással, szigetelő karimával, "Primus" kiszáradás ellen védett vízbűzzárral, 123x123 mm-es műanyag rácstartóval, 115x115 mm-es nemesacél ráccsal, felszerelve, HL510NPr jelű, PE DN40/50 HL510NPr | 15 | db
3300041 |  | Padlólefolyó műanyagból (PE), függőleges csatlakozással, szigetelő karimával, "Primus" kiszáradás ellen védett vízbűzzárral, 123x123 mm-es műanyag rácstartóval, 115x115 mm-es nemesacél ráccsal, felszerelve, HL310NPr jelű, PE DN40/50 HL310NPr | 8 | db
3300042 |  | Padlólefolyó műanyagból vízszintes átfolyós csatlakozással, szigetelő karimával, kiszáradás ellen védett vízbűzzárral, 123x123 mm-es műanyag rácstartóval, 115x115 mm-es nemesacél ráccsal, felszerelve, HL300 jelű, PE DN40/50 HL300 | 5 | db
3300043 |  | Kondenzvíz szifon, víz-, és golyós bűzzárral, vízszintes vagy függőleges be-, vízszintes kimenettel, felszerelve, HL136 N jelű, PP DN40 HL136N | 26 | db
3300044 |  | Csepegtető tölcsér DN 32 víz- és golyós bűzzárral, műanyagból (PP), felszerelve, HL21 jelű, PP DN32 HL21 | 2 | db
3300045 |  | Légbeszívó szelep műanyagból (PP), hőszigetelő burkolattal, levehető rovarfogó ráccsal, gumimembránnal, max. teljesítmény 37 l/s, felszerelve, DN 110 HL900N jelű, EN12380-1 szerint PP DN110/75/50 (szűkítővel) HL900N | 9 | db
3300046 |  | Klimaszifon HL138 falba süllyeszve 100x100mm méretben DN32-es függőleges csatlakozással, kettős működésű golyós vízbűzzárral | 13 | db
3300047 |  | HL3100T Terasz- és balkonlefolyó DN110 függőleges csatlakozóval, fagyveszélyes helyre is beépíthető csappantyúszelepes bűzzárral, 145x145mm / 138x138mm | 69 | db
3300048 |  | Nagyteljesítményű rozsdamentes pontszerű padlóösszefolyó, szennyfogó kosárral, szennyfogó szitával, szifonnal, DN110 függőleges kivezetéssel, 1 egyrészes összefolyó test, szögletes felső résszel 200x200 mm, DCH KRD200/110V1 | 11 | db
3300049 |  | ACO HygieneFirst AG157-es fix magasságú padlóösszefolyó rozsdamentes acélból, bűzzárral, függőleges DN 100 kivezetéssel. Méret: 200x200mm,ACO szennyfogó kosár 1.4301 rozsdamentes acélból, HygieneFirst összefolyóhoz.Csúszásmentes létraráccsal M125 terhelésre 168x168 mm. Helyszínre szállítva, felszerelve | 4 | db
3300050 |  | ACO HygieneFirst AG157-es fix magasságú padlóösszefolyó rozsdamentes acélból, bűzzárral, vízszintes DN 75 kivezetéssel. Méret: 200x200mm,ACO szennyfogó kosár 1.4301 rozsdamentes acélból, HygieneFirst összefolyóhoz.Csúszásmentes létraráccsal M125 terhelésre 168x168 mm. Helyszínre szállítva, felszerelve | 1 | db
3300051 |  | ACO Multiline V 100S polimerbeton folyóka, alacsony beépítési magasságú,horganyzott acél élvédelemmel, gyorsrögzítővel, függőleges, vízzáró tömítő horonnyal, vízkivezetéssel, D400 terhelhetőségi osztályú öntöttvas bordásráccsal elemhossz: 1,0 méter. Beépítési magasság:6 cm, beépítési szélesség:13cm. Helyszínre szállítva, felszerelve | 11 | db
3300052 |  | ACO MULTILINE V100S homloklap 6 cm beépítési magasságú folyókához, horganyzottacél élvédelemmel. Helyszínre szállítva, felszerelve | 2 | db
3300053 |  | ACO Multiline V 100S polimerbeton folyóka, alacsony beépítési magasságú, horganyzott acél élvédelemmel, gyorsrögzítővel, függőleges, vízzáró tömítő horonnyal, vízkivezetéssel, D400 terhelhetőségi osztályú öntöttvas bordásráccsal elemhossz: 1,0 méter. Beépítési magasság:7 cm, beépítési szélesség:13cm. Helyszínre szállítva, felszerelve | 2 | db
3300054 |  | ACO MULTILINE V100S homloklap 7 cm beépítési magasságú folyókához, horganyzottacél élvédelemmel. Helyszínre szállítva, felszerelve | 2 | db
3300055 |  | ACO Multiline V 100 0.0 típ. polimerbeton folyóka, 4 mm horg.acél élvédelemmel, gyorsrögzítővel, függőleges vízkivezetéssel, D400 terhelhetőségi osztályú öntöttvas bordásráccsal elemhossz: 1,0 méter. Beépítési magasság:15 cm. Helyszínre szállítva, felszerelve | 13 | db
3300056 |  | ACO Multiline V 100 0.0.2 típ. polimerbeton folyóka, 4 mm horg.acél élvédelemmel, gyorsrögzítővel, függőleges vízkivezetéssel, D400 terhelhetőségi osztályú öntöttvas bordásráccsal elemhossz: 1,0 méter. Beépítési magasság:16 cm, beépítési szélesség:13,5cm. Helyszínre szállítva, felszerelve | 4 | db
3300057 |  | ACO MULTILINE V100S homloklap 0-20 típushoz. Helyszínre szállítva, felszerelve | 4 | db
3300058 |  | ACO Drain rozsdamentes közbenső födémátvezető elem, szorítókarimával, drén nyílásokkal, DN110. Helyszínre szállítva, felszerelve | 4 | db
3300059 |  | ACO Multiline V 100 típ. polimerbeton folyóka, alacsony beépítési magasságú, horg.acél élvédelemmel, gyorsrögzítővel, függőleges vízkivezetéssel, D400 terhelhetőségi osztályú öntöttvas bordásráccsal elemhossz: 1,0 méter. Beépítési magasság:6 cm, beépítési szélesség:13cm. Helyszínre szállítva, felszerelve | 56 | db
3300060 |  | ACO Multiline V 100 típ. polimerbeton folyóka, alacsony beépítési magasságú, horg.acél élvédelemmel, gyorsrögzítővel, függőleges vízkivezetéssel, D400 terhelhetőségi osztályú öntöttvas bordásráccsal elemhossz: 1,0 méter. Beépítési magasság:7 cm, beépítési szélesség:13cm. Helyszínre szállítva, felszerelve | 19 | db
3300061 |  | ACO MULTILINE V100S homloklap 6 cm beépítési magasságú folyókához. Helyszínre szállítva, felszerelve | 6 | db
3300062 |  | Kerámia mosdó, ALFÖLDI LINER/ 5109 L1 R1 típusban, BKH3560351 típusú csapteleppel, SCHELL EDITION 014290699 design szifonnal, hideg-melegvízre, falra vagy szerelőkeretre szerelve. 1 db leeresztőszelep nélküli csapteleppel 2 db falikoronggal, 2 db sarokszeleppel, nyomó összekötőcsővel, 1 db leeresztőszelepes bűzelzáróval, felszerelve, bűzelzáró takaróelem és mosdóláb nélkül, egykaros mosdócsapteleppel 55x45 cm. A berendezéshez tartozó pipere és egyéb kiegészítőket BÉ-k-K-P_00 Pipere konszignáció terv tartalmazza | 16 | db
3300063 |  | Kerámia kézmosó, ALFÖLDI LINER / 5102 L1 R1 típusban, MOFÉM PRO 150170100 típusú csapteleppel, HL132/30 szifonnal, hideg-melegvízre, GEBERIT DUOFIX II. szerelőállványra szerelve, 1 db leeresztőszelep nélküli csapteleppel 2 db falikoronggal, 2 db sarokszeleppel, nyomó összekötőcsővel, 1 db leeresztőszelepes bűzelzáróval, felszerelve, bűzelzáró takaróelem és mosdóláb nélkül, egykaros mosdócsapteleppel 55x45 cm. A berendezéshez tartozó pipere és egyéb kiegészítőket BÉ-k-K-P_00 Pipere konszignáció terv tartalmazza | 1 | db
3300064 |  | Kerámia kézmosó, ALFÖLDI MIRON 5197 5R 01 típusban, BKH3560351 típusú csapteleppel, SCHELL EDITION 014290699 design szifonnal, hideg-melegvízre, GEBERIT DUOFIX II. szerelőállványra szerelve, 1 db leeresztőszelep nélküli csapteleppel 2 db falikoronggal, 2 db sarokszeleppel, nyomó összekötőcsővel, 1 db leeresztőszelepes bűzelzáróval, felszerelve, bűzelzáró takaróelem és mosdóláb nélkül, egykaros mosdócsapteleppel 55x45 cm. A berendezéshez tartozó pipere és egyéb kiegészítőket BÉ-k-K-P_00 Pipere konszignáció terv tartalmazza | 2 | db
3300065 |  | Kerámia WC csésze, falra szerelhető kivitelben, 10AN02001 (2545-DS) típusban, előre beépített állványra szerelve, GEBERIT DUOFIX II. szerelőállványra szerelve, Sapho Ece Purity rövid fali wc, infrás öblítéssel, rögzítőkészlettel, szerelőállvánnyal, építész által meghatározott nyomólappal, fedeles ülőkével feszerelve, mélyöblítésű kivitelben. A berendezéshez tartozó pipere és egyéb kiegészítőket BÉ-k-K-P_00 Pipere konszignáció terv tartalmazza | 17 | db
3300066 |  | Kerámia WC csésze, falra szerelhető kivitelben, ALFÖLDI LINER/ 6638 L1 R1 típusban, előre beépített állványra szerelve,Sapho Ece Purity rövid fali wc, infrás öblítéssel, rögzítőkészlettel, szerelőállvánnyal, építész által meghatározott nyomólappal, fedeles ülőkével feszerelve, mélyöblítésű kivitelben. A berendezéshez tartozó pipere és egyéb kiegészítőket BÉ-k-K-P_00 Pipere konszignáció terv tartalmazza | 1 | db
3300067 |  | Kerámia vizelde berendezés, Roca Hall leszívó rendszerű vizelde típusban, GEBERIT DUOFIX II. szerelőállványra szerelve, 1 db infrás vizelde öblítőszeleppel, 1 db falikoronggal, 1 db rejtett HL130/30 vízelde bűzelzáróval, infra vezérléssel felszerelve. A berendezéshez tartozó pipere és egyéb kiegészítőket BÉ-k-K-P_00 Pipere konszignáció terv tartalmazza | 7 | db
3300068 |  | Kerámia akadálymentes mosdóhoz, hideg-melegvíz kiállás, 2 db falikoronggal, 2 db sarokszeleppel, nyomó összekötőcsővel, 1 db leeresztőszelepes bűzelzáróval, felszerelve. A berendezés és tartozékai pontos típusát az akadálymentes tervdokumentáció tartalmazza. | 6 | db
3300069 |  | GEBERIT DUOFIX II szerelő keret mozgáskorlátozott WC csészéhez, 1 darab falikoronggal, 1 darab sarokszeleppel, víz- és szennyvíz oldali csatlakozással, felszerelve. A berendezés és tarozékai pontos típusát az akadálymentes tervdokumentáció tartalmazza. | 6 | db
3300070 |  | Ravak Kaskada Angela LA négyzet alapú zuhanytálca 900x900mm, MOFÉM JUNIOR EVO csapteleppel, felső kifolyóval, állítható zuhanytartóval és felszállócsővel, 3 funkciós kézi zuhany HL 522V zuhanyszifonnal felszerelve. A berendezéshez tartozó pipere és egyéb kiegészítőket BÉ-k-K-P_00 Pipere konszignáció terv tartalmazza | 1 | db
3300071 |  | Ravak Kaskada Angela LA négyzet alapú zuhanytálca 900x900mm,MOFÉM JUNIOR EVO csapteleppel, felső kifolyóval, állítható zuhanytartóval és felszállócsővel, 3 funkciós kézi zuhany HL310NPr összefolyóval, felszerelve.A berendezéshez tartozó pipere és egyéb kiegészítőket BÉ-k-K-P_00 Pipere konszignáció terv tartalmazza | 1 | db
3300072 |  | Falikút rozsdamentes acéllemezből, FRANKE WB440C típusban, Szerelőelemre szerelvel, tartalékelzáró csempeszelepekkel, KLUDI STANDARD fali mosogató csapteleppel, HL132/30 bűzelzáróval szerelve. Hideg-melegvízre. A berendezéshez tartozó pipere és egyéb kiegészítőket BÉ-k-K-P_00 Pipere konszignáció terv tartalmazza | 13 | db
3300073 |  | Háztartási mosogató rozsdamentes acéllemezből, Megrendelővel egyeztetett típusban, leeresztőszeleppel, bűzelzáróval, 1 db álló mosogatócsapteleppel, 2 db falikoronggal, 2 db sarokszeleppel, nyomó összekötőcsővel egymedencés, egykaros csapteleppel A berendezéshez tartozó pipere és egyéb kiegészítőket BÉ-k-K-P_00 Pipere konszignáció terv tartalmazza | 2 | db
3300074 |  | Víz oldali csatlakozás a konyhatechnológia által leszállított kézizuhanyzós fali mosó berendezéshez, hideg és melegvíz oldali bekötés, bűzelzáróval szerelve A berendezés pontos típusát a konyhatechnológiai tervdokumentáció tartalmazza | 2 | db
3300075 |  | Víz és szennyvíz oldali csatlakozás a konyhatechnológia által leszállított rozsdamentes kézmosó berendezéshez, hideg és melegvíz oldali bekötés, bűzelzáróval szerelve A berendezés pontos típusát a konyhatechnológiai tervdokumentáció tartalmazza | 1 | db
3300076 |  | Víz és szennyvíz oldali csatlakozás a konyhatechnológia által leszállított rozsdamentes kiöntő berendezéshez, hideg és melegvíz oldali bekötés, bűzelzáróval szerelve A berendezés pontos típusát a konyhatechnológiai tervdokumentáció tartalmazza | 1 | db
3300077 |  | Víz és szennyvíz oldali csatlakozás a konyhatechnológia által leszállított rozsdamentes kézmosó-kiöntő berendezéshez, hideg és melegvíz oldali bekötés, bűzelzáróval szerelve A berendezés pontos típusát a konyhatechnológiai tervdokumentáció tartalmazza | 1 | db
3300078 |  | Víz és szennyvíz oldali csatlakozás a konyhatechnológia által leszállított rozsdamentes pultba építhető kézmosó berendezéshez, hideg és melegvíz oldali bekötés, bűzelzáróval szerelve A berendezés pontos típusát a konyhatechnológiai tervdokumentáció tartalmazza | 1 | db
3300079 |  | Víz és szennyvíz oldali csatlakozás a konyhatechnológia által leszállított pultban elhelyezett kézmosó berendezéshez , hideg és melegvíz oldali bekötés, bűzelzáróval szerelve A berendezés pontos típusát a konyhatechnológiai tervdokumentáció tartalmazza | 1 | db
3300080 |  | Víz és szennyvíz oldali csatlakozás a konyhatechnológia által leszállított kézmosó berendezéshez , hideg és melegvíz oldali bekötés, bűzelzáróval szerelve A berendezés pontos típusát a konyhatechnológiai tervdokumentáció tartalmazza | 1 | db
3300081 |  | Víz és szennyvíz oldali csatlakozás a konyhatechnológia által leszállított kétmedencés mosogató berendezéshez , hideg és melegvíz oldali bekötés kézi zuhanyos csaptelephez, bűzelzáróval szerelve A berendezés pontos típusát a konyhatechnológiai tervdokumentáció tartalmazza | 2 | db
3300082 |  | Víz és szennyvíz oldali csatlakozás a konyhatechnológia által leszállított vízlágyítóhoz. A berendezés pontos típusát a konyhatechnológiai tervdokumentáció tartalmazza | 1 | klt
3300083 |  | Mofém 210 St típusú tömlővéges kifolyószelep DN15 méretben konyhatechnológiai berendezések csatlakozásához | 7 | db
3300084 |  | Gázipari, víz-fűtés szerelési felhasználású gömbcsap, sárgarézből (kék fogantyúval), felszerelve, belső menettel 1/2"-os | 45 | db
3300085 |  | Gázipari, víz-fűtés szerelési felhasználású gömbcsap, sárgarézből (kék fogantyúval), felszerelve, belső menettel 3/4"-os | 34 | db
3300086 |  | Gázipari, víz-fűtés szerelési felhasználású gömbcsap, sárgarézből (kék fogantyúval), felszerelve, belső menettel 1"-os | 17 | db
3300087 |  | Gázipari, víz-fűtés szerelési felhasználású gömbcsap, sárgarézből (kék fogantyúval), felszerelve, belső menettel 1 1/4"-os | 4 | db
3300088 |  | Gázipari, víz-fűtés szerelési felhasználású gömbcsap, sárgarézből (kék fogantyúval), felszerelve, belső menettel 2"-os | 2 | db
3300089 |  | Gázipari, víz-fűtés szerelési felhasználású gömbcsap, sárgarézből (kék fogantyúval), felszerelve, belső menettel 2 1/2"-os | 3 | db
3300090 |  | Visszacsapó szelep, belső menetes 1/2"-os | 15 | db
3300091 |  | Visszacsapó szelep, belső menetes 3/4"-os | 10 | db
3300092 |  | Visszacsapó szelep, belső menetes 1"-os | 2 | db
3300093 |  | Visszacsapó szelep, belső menetes 2"-os | 1 | db
3300094 |  | Ürítős gömbcsap, sárgarézből (kék fogantyúval), felszerelve, belső menettel 1/2"-os | 8 | db
3300095 |  | Légbeszívó szelep 1/2" kivitelben | 12 | db
3300096 |  | ESBE VTA322 Termosztatikus keverőszelep Hőmérsékletállítási tartomány: 35-60°C aszimmetrikus folyási irány, forrázás biztos 1/2"-os kvs=1,2 | 5 | db
3300097 |  | ESBE VTA322 Termosztatikus keverőszelep Hőmérsékletállítási tartomány: 35-60°C aszimmetrikus folyási irány, forrázás biztos 3/4"-os | 5 | db
3300098 |  | HERZ 4011 cirkulációs szabályozó szelep 1/2"-os méretben, belső menetes csatlakozással, szabályozási tartomány 58-70 °C | 9 | db
3300099 |  | Átöblíthető finomszűrő HONEYWELL F76S-11/4AA Δp=0,5 bar-nál 15,6 m3/h 1 1/2"-os csatlakozással Helyszínre szállítva, felszerelve. | 1 | db
3300100 |  | Átöblíthető finomszűrő HONEYWELL F76S-1/2AA Δp=0,5 bar-nál 15,6 m3/h 1/2"-os csatlakozással Helyszínre szállítva, felszerelve. | 2 | db
3300101 |  | Zenner MNK-MF-N típusú kétoldalon menetes szerelvény elhelyezése, külső vagy belső menettel, illetve hollandival csatlakoztatva, szárnykerekes hidegvíz mérő DN15, Qn1,5m3/h, MBUS-os csatlakozással, felszerelve | 7 | db
3300102 |  | Zenner MNK-MF-N típusú kétoldalon menetes szerelvény elhelyezése, külső vagy belső menettel, illetve hollandival csatlakoztatva, szárnykerekes hidegvíz mérő DN15, Qn2,5m3/h, MBUS-os csatlakozással, felszerelve | 2 | db
3300103 |  | Zenner MNK-MF-N típusú kétoldalon menetes szerelvény elhelyezése, külső vagy belső menettel, illetve hollandival csatlakoztatva, szárnykerekes hidegvíz mérő DN40, Qn16m3/h, MBUS-os csatlakozással, felszerelve | 1 | db
3300104 |  | Elektromos forróvíztároló készülék, a tárolótartály acéllemezből készül, a korrózió elleni védelmet fiziológiailag semleges, speciális tűzzománc és beépített magnézium aktívanód biztosítja. A tároló hőszigetelése 37,5 mm vastag freonmentes poliuretán hab, amely biztosítja a melegvíz hosszú idejű hőntartását. A tárolt melegvíz mind tisztálkodási, mind étkezési célra alkalmas. A készülék külső burkolata magas fényű, fehér porlakk bevonattal ellátott acéllemez felszerelve és bekötve, (de az elektromos bekötés nélkül), HAJDU gyártmányú, zárt rendszerű, Elektromos vízmelegítő Hajdú ZA 10 ErP típusú; V=10 liter. Helyszínre szállítva, felszerelve, beüzemelve. | 4 | db
3300105 |  | Elektromos kísérőfűtés NA110 csőre. Az elektromos kísérőfűtés mennyisége fűtendő cső folyóméterre vonatkozik. | 40 | fm
3300106 |  | Tüzivíz nyomásfokozó telep Kompakt vízellátó telep nyomásfokozásra vagy vízellátásra előtét tartályra / DN50 100L DT5 Duo membrános légüst, vízellátó hálózatra csatlakozáshoz. Közeg : Víz, tiszta Homérséklet (max. 60 °C) : 20 °C Térfogatáram : 4,80 m3/h Szállítómagasság :50,00 m WILO SiBoost Smart 2 Helix V 410. Helyszínre szállítva, felszerelve, beüzemelve. | 1 | klt
3300107 |  | Cirkulációs szivattyú, WILO Star Z 20/4-3 PN16 V=0,03 m3/h H=3 v.o.m. Elektromos adatok: 1~, U=230V, P=0,06kW, I=1,2A | 1 | klt
3300108 |  | Cirkulációs szivattyú, WILO Star Z 20/4-3 PN16 V=0,08 m3/h H=3 v.o.m. Elektromos adatok: 1~, U=230V, P=0,06kW, I=1,2A | 1 | klt
3300109 |  | Cirkulációs szivattyú, WILO Star Z 20/4-3 PN16 V=0,09 m3/h H=3 v.o.m. Elektromos adatok: 1~, U=230V, P=0,06kW, I=1,2A | 1 | klt
3300110 |  | HURAY Q7 300WWM álló használati melegvíz tároló, 50 mm poliuretán hab hőszigeteléssel ellátva, egy hőcserélős kivitelben, 4m2-es nagy teljesítményű növelt felületű hőcserélővel, hőszivattyús alkalmazáshoz, csatlakozások: 1"-os hidegvíz, 1"-os HMV, 3/4"-os ciruklációs. pmax=8 bar, tmax=95°C, mérete:átm.610x1700 mm, súlya: 115kg+300kg víz, 6 kW-os elektromos fűtőpatronnal ellátva elektromos adatai: 3~, 400V, 6 kW. Helyszínre szállítva, felszerelve, beüzemelve. | 1 | klt
3300111 |  | HURAY Q7 500WWM álló használati melegvíz tároló, 50 mm poliuretán hab hőszigeteléssel ellátva, egy hőcserélős kivitelben, 4,7m2-es nagy teljesítményű növelt felületű hőcserélővel, hőszivattyús alkalmazáshoz, csatlakozások: 1"-os hidegvíz, 1"-os HMV, 3/4"-os ciruklációs. pmax=8 bar, tmax=95°C, mérete:átm.610x1700 mm, súlya: 150kg+500kg víz, 6 kW-os elektromos fűtőpatronnal ellátva elektromos adatai: 3~, 400V, 6 kW. Helyszínre szállítva, felszerelve, beüzemelve. | 2 | klt
3300112 |  | Reflex Refix DE 50, 50 literes, zárt tágulási tartály hidegvíz hálózatra, 97/23/EG szabványnak megfelelő, zsákmembránnal felszerelt, Pelő=4 bar. Helyszínre szállítva, felszerelve, beüzemelve. | 1 | db
3300113 |  | Reflex Refix DE 80, 80 literes, zárt tágulási tartály hidegvíz hálózatra, 97/23/EG szabványnak megfelelő, zsákmembránnal felszerelt, Pelő=4 bar. Helyszínre szállítva, felszerelve, beüzemelve. | 1 | db
3300114 |  | Vízlágyító: BWT AQA Perla Bio 25 Vn=1,0m3/h tviz=10°C üzemi nyomás: 2-6 bar További alkatrészek: Multiblokk Bypass Inline 3/4" DN20 flexibilis csatlakozó csővezetékpár előszűrő: BWT Protector mini 1" Mérete: 386x503x654 mm. Helyszínre szállítva, felszerelve, beüzemelve. | 1 | klt
3300115 |  | Lebegő anyag előszűrő automata vízlágyító elé szerelve, BWT Protector mini 1" | 1 | db
3300116 |  | Tűzvédelmi mandzsetta lezárandó műanyag haszoncsőre DN50 | 15 | db
3300117 |  | Tűzvédelmi mandzsetta lezárandó műanyag haszoncsőre DN75 | 1 | db
3300118 |  | Tűzvédelmi mandzsetta lezárandó műanyag haszoncsőre DN90 | 4 | db
3300119 |  | Tűzvédelmi mandzsetta lezárandó műanyag haszoncsőre DN110 | 23 | db
3300120 |  | Tűzvédelmi mandzsetta lezárandó műanyag haszoncsőreDN125 | 3 | db
3300121 |  | Átmeneti idom, lemez alatti csövekhez épület vonala alatt, vízellátás vezetékekhez. Anyagváltás: PE80 SDR11-ről PPr-re. 20x2,0 mm átm.-re | 1 | db
3300122 |  | Átmeneti idom, lemez alatti csövekhez épület vonala alatt, vízellátás vezetékekhez. Anyagváltás: PE80 SDR11-ről PPr-re. 32x3,00 mm átm.-re | 4 | db
3300123 |  | Átmeneti idom, lemez alatti csövekhez épület vonala alatt, vízellátás vezetékekhez. Anyagváltás: PE80 SDR11-ről PPr-re. 63x5,80 mm átm.-re | 1 | db
3300124 |  | Átmeneti idom, lemez alatti csövekhez épület vonala alatt, vízellátás vezetékekhez. Anyagváltás: PE80 SDR11-ről PPr-re. 75x6,9 mm átm.-re | 1 | db
3300125 |  | Átmeneti idom, lemez alatti csövekhez épület vonala alatt, vízellátás vezetékekhez. Anyagváltás: PE80 SDR11-ről PPr-re. 90x8,20 mm átm.-re | 1 | db
3300126 |  | Átmeneti idom, lemez alatti csövekhez épület vonala alatt, szennyvíz-, csapadékvíz vezetékekhez. Anyagváltás: KGPVC-ről PE-HD-ra. DN110 | 19 | db
3300127 |  | Átmeneti idom, lemez alatti csövekhez épület vonala alatt, szennyvíz-, csapadékvíz vezetékekhez. Anyagváltás: KGPVC-ről PE-HD-ra. DN125 | 3 | db
3300128 |  | Átmeneti idom, lemez alatti csövekhez épület vonala alatt, szennyvíz-, csapadékvíz vezetékekhez. Anyagváltás: KGPVC-ről PE-HD-ra. DN160 | 3 | db
3300129 |  | Átmeneti idom, lemez alatti csövekhez épület vonala alatt, szennyvíz-, csapadékvíz vezetékekhez. Anyagváltás: KGPVC-ről PE-HD-ra. DN200 | 1 | db
3300130 |  | Átmeneti idom, lemez alatti csövekhez épület vonala alatt, szennyvíz-, csapadékvíz vezetékekhez. Anyagváltás: KGPVC-ről PE-HD-ra.DN250 | 3 | db
3300131 |  | Fűtési és vízvezetékek szakaszos és hálózati nyomáspróbája - 200 mm k.átmérőig | 1 | klt
3300132 |  | Csővezetékek fertőtlenítése - 200 mm k. átmérőig | 1 | klt
3300133 |  | ÁNTSZ negatív vízminta | 1 | klt
3300134 |  | Tűzcsapok vízhozam mérése | 1 | klt
3300135 |  | Honeywell SM152-3/4AA HMV biztonsági lefúvató szelep, 6 bar, DN20, helyszínre szállítással beszereléssel | 3 | db | [5 empty] | új tételként bevezetve
Esővíz elvezetés anyaglista- nem árazandó, hiszen ez a vízellátás-csatornázás 1. tételénél már beárazásra került ( a műszaki tartalom azonban itt került megfogalmazásra)
Összefolyók
|  | Geberit Pluvia esővíz-összefolyó, karimás, lágy szigetelésű tetőhöz 12 l/s, d56, cikkszám: 359.105.00.1 | 14 | db
Csövek
|  | Geberit PE-HD lefolyócső 5m-es szálban, d40x5000, cikkszám: 360.000.16.0 | 10 | m
|  | Geberit PE-HD lefolyócső 5m-es szálban, d50x5000, cikkszám: 361.000.16.0 | 30.4 | m
|  | Geberit PE-HD lefolyócső 5m-es szálban, d56x5000, cikkszám: 363.000.16.0 | 14 | m
|  | Geberit PE-HD lefolyócső 5m-es szálban, d63x5000, cikkszám: 364.000.16.0 | 62.4 | m
|  | Geberit PE-HD lefolyócső 5m-es szálban, d75x5000, cikkszám: 365.000.16.0 | 50.6 | m
|  | Geberit PE-HD lefolyócső 5m-es szálban, d90x5000, cikkszám: 366.000.16.0 | 19.3 | m
|  | Geberit PE-HD lefolyócső 5m-es szálban, d110x5000, cikkszám: 373.000.16.0 | 22.4 | m
|  | Geberit PE-HD lefolyócső 5m-es szálban, d160x5000, cikkszám: 369.000.16.0 | 14.8 | m
Idomok
|  | Geberit PE-HD 45°-os könyök, d40, cikkszám: 360.045.16.1 | 2 | db
|  | Geberit PE-HD 90°-os ív, d40, cikkszám: 360.055.16.1 | 2 | db
|  | Geberit PE-HD elektrokarmantyú, d40, cikkszám: 360.771.16.1 | 10 | db
|  | Geberit PE-HD 45°-os könyök, d50, cikkszám: 361.045.16.1 | 12 | db
|  | Geberit PE-HD 90°-os ív, d50, cikkszám: 361.055.16.1 | 8 | db
|  | Geberit PE-HD excentrikus szűkítő, rövid, d50/40, cikkszám: 361.558.16.1 | 4 | db
|  | Geberit PE-HD elektrokarmantyú, d50, cikkszám: 361.771.16.1 | 13 | db
|  | Geberit PE-HD 45°-os könyök, d56, cikkszám: 363.045.16.1 | 2 | db
|  | Geberit PE-HD 90°-os ív, d56, cikkszám: 363.055.16.1 | 1 | db
|  | Geberit PE-HD excentrikus szűkítő, rövid, d56/40, cikkszám: 363.558.16.1 | 5 | db
|  | Geberit PE-HD excentrikus szűkítő, rövid, d56/50, cikkszám: 363.561.16.1 | 5 | db
|  | Geberit PE-HD elektrokarmantyú, d56, cikkszám: 363.771.16.1 | 16 | db
|  | Geberit PE-HD 45°-os könyök, d63, cikkszám: 364.045.16.1 | 8 | db
|  | Geberit PE-HD 90°-os ív, d63, cikkszám: 364.055.16.1 | 3 | db
|  | Geberit PE-HD 45°-os ágidom, d63/50, cikkszám: 364.112.16.1 | 2 | db
|  | Geberit PE-HD excentrikus szűkítő, rövid, d63/56, cikkszám: 364.566.16.1 | 4 | db
|  | Geberit PE-HD elektrokarmantyú, d63, cikkszám: 364.771.16.1 | 10 | db
|  | Geberit PE-HD 45°-os könyök, d75, cikkszám: 365.045.16.1 | 8 | db
|  | Geberit PE-HD 45°-os ágidom, d75/50, cikkszám: 365.112.16.1 | 4 | db
|  | Geberit PE-HD 45°-os ágidom, d75/63, cikkszám: 365.120.16.1 | 2 | db
|  | Geberit PE-HD 45°-os ágidom, d75/75, cikkszám: 365.125.16.1 | 2 | db
|  | Geberit PE-HD excentrikus szűkítő, rövid, d75/40, cikkszám: 365.558.16.1 | 1 | db
|  | Geberit PE-HD excentrikus szűkítő, rövid, d75/50, cikkszám: 365.561.16.1 | 3 | db
|  | Geberit PE-HD excentrikus szűkítő, rövid, d75/63, cikkszám: 365.571.16.1 | 2 | db
|  | Geberit PE-HD elektrokarmantyú, d75, cikkszám: 365.771.16.1 | 10 | db
|  | Geberit PE-HD 45°-os könyök, d90, cikkszám: 366.045.16.1 | 6 | db
|  | Geberit PE-HD 45°-os ágidom, d90/75, cikkszám: 366.125.16.1 | 1 | db
|  | Geberit PE-HD 90°-os tisztítóidom lecsavarható kupakkal, d90, cikkszám: 366.451.16.1 | 1 | db
|  | Geberit PE-HD excentrikus szűkítő, rövid, d90/75, cikkszám: 366.576.16.1 | 1 | db
|  | Geberit PE-HD hosszútok rögzítőperemmel, d90, cikkszám: 366.700.16.1 | 3 | db
|  | Geberit PE-HD elektrokarmantyú, d90, cikkszám: 366.771.16.1 | 7 | db
|  | Geberit PE-HD 45°-os könyök, d110, cikkszám: 367.045.16.1 | 15 | db
|  | Geberit PE-HD 45°-os ágidom, d110/75, cikkszám: 367.125.16.1 | 1 | db
|  | Geberit PE-HD 90°-os tisztítóidom lecsavarható kupakkal, d110, cikkszám: 367.451.16.1 | 1 | db
|  | Geberit PE-HD excentrikus szűkítő, rövid, d110/75, cikkszám: 367.576.16.1 | 1 | db
|  | Geberit PE-HD excentrikus szűkítő, rövid, d110/90, cikkszám: 367.581.16.1 | 1 | db
|  | Geberit PE-HD hosszútok rögzítőperemmel, d110, cikkszám: 367.700.16.1 | 3 | db
|  | Geberit PE-HD elektrokarmantyú, d110, cikkszám: 367.771.16.1 | 8 | db
|  | Geberit PE-HD 45°-os könyök, d160, cikkszám: 369.045.16.1 | 12 | db
|  | Geberit PE-HD excentrikus szűkítő, rövid, d160/110, cikkszám: 369.586.16.1 | 2 | db
|  | Geberit PE-HD elektrokarmantyú, d160, cikkszám: 369.771.16.1 | 6 | db
4000000 |  | ÉPÜLETVILLAMOSSÁG - ERŐSÁRAM
4100000 |  | ERŐSÁRAM
4100001 |  | kábelárok ásás, visszatöltés szé:0,4 m, mé:0,7 m (VV) | 500 | m
4100002 |  | kábelárok ásás, visszatöltés szé:0,4 m, mé:0,7 m (EÁ) | 1100 | m
4100003 |  | kábelárok ásás, visszatöltés szé:0,8 m, mé:0,7 m (EÁ) | 100 | m
4100004 |  | védőcső elh. Földárokban ,D110 KG-PVC | 880 | m
4100005 |  | védőcső elh. földárokban, KOPOFLEX D25 | 65 | m
4100006 |  | védőcső elh. Földárokban, KOPOFLEX D50 | 180 | m
4100007 |  | védőcső elh. Földárokban, KOPOFLEX D63 | 170 | m
4100008 |  | védőcső elh. Földárokban, KOPOFLEX D110 | 120 | m
4100009 |  | védőcső elh. Földárokban, KOPOFLEX D160 | 240 | m
4100010 |  | 0,2 m vastag homokágy készítés 0,4 m árokszéleségben | 1100 | m
4100011 |  | 0,2 m vastag homokágy készítés 0,8 m árokszéleségben | 100 | m
4100012 |  | kábel védő, fedő-lemez elhelyezve | 1200 | m
4100013 |  | jelzőszalag elh. | 1400 | m
4100014 |  | kábel jelzőkő "villám" jellel elhelyezve | 48 | db
4100015 |  | műanyag védőcső falonkívül bilincsekre rögzítve MÜ2, D20 mm | 1960 | m
4100016 |  | műanyag védőcső falonkívül bilincsekre rögzítve MÜ2, D25 mm | 290 | m
4100017 |  | műanyag védőcső falonkívül bilincsekre rögzítve MÜ2, D32 mm | 820 | m
4100018 |  | Horganyzott acél kábeltálca elhelyezése tartószerkezettel, "Q1" jelmagyarázat szerint | 4480 | m
4100019 |  | Horganyzott acél kábeltálca elhelyezése tartószerkezettel, "Q2" jelmagyarázat szerint | 720 | m
4100020 |  | Horganyzott acél kábeltálca elhelyezése tartószerkezettel, "Q3" jelmagyarázat szerint | 630 | m
4100021 |  | Horganyzott acél kábeltálca elhelyezése tartószerkezettel, "Q4" jelmagyarázat szerint | 150 | m
4100022 |  | Horganyzott acél kábeltálca elhelyezése tartószerkezettel, "Q6" jelmagyarázat szerint | 40 | m
4100023 |  | Horganyzott acél kábeltálca elhelyezése tartószerkezettel, "Q7" jelmagyarázat szerint | 230 | m
4100024 |  | Műanyag vezetékcsatorna elhelyezése, "M6" jelmagyarázat szerint | 570 | m
4100025 |  | Műanyag vezetékcsatorna elhelyezése, "M7" jelmagyarázat szerint | 5 | m
4100026 |  | Alumínium erű földkábel földárokba fektetve, NAYY 4x50mm2 | 225 | m
4100027 |  | Alumínium erű földkábel földárokba fektetve, NAYY 4x150mm2 | 90 | m
4100028 |  | Alumínium erű földkábel földárokba fektetve, NAYY 4x240mm2 | 600 | m
4100029 |  | Kábel védőcsőbe húzás (4*240mm2 Al) | 12 | db
4100030 |  | Rézerű műa. szig. kábel földárokba fektetve NYY 5*2,5 mm2 | 190 | m
4100031 |  | Rézerű műa. szig. kábel földárokba fektetve NYY 4*4 mm2 | 150 | m
4100032 |  | Rézerű műa. szig. kábel földárokba fektetve NYY 5*4 mm2 | 1300 | m
4100033 |  | Rézerű műa. szig. kábel földárokba fektetve NYY 5*10 mm2 | 90 | m
4100034 |  | Alumínium erű földkábel tartószerkezetre szerelve, NAYY 4x240mm2 | 210 | m
4100035 |  | Műanyag szigetelésű tömlővezeték elhelyezése tartószerkezetre, H05VV-F 2x1,5mm2 | 180 | m
4100036 |  | Műanyag szigetelésű tömlővezeték elhelyezése tartószerkezetre, H05VV-F 3x1,5mm2 | 300 | m
4100037 |  | Műanyag szigetelésű tömlővezeték elhelyezése tartószerkezetre, H05VV-F 4x1,5mm2 | 40 | m
4100038 |  | Műanyag szigetelésű tömlővezeték elhelyezése tartószerkezetre, YSLY-OZ 2x1mm2 | 90 | m
4100039 |  | Műanyag szigetelésű tömlővezeték elhelyezése tartószerkezetre, YSLY-OZ 2x2,5mm2 | 180 | m
4100040 |  | Műanyag szigetelésű tömlővezeték elhelyezése tartószerkezetre, YSLY-J 3x1,5mm2 | 3130 | m
4100041 |  | Műanyag szigetelésű tömlővezeték elhelyezése tartószerkezetre, YSLY-JB 5x35mm2 | 185 | m
4100042 |  | Műanyag szigetelésű tömlővezeték elhelyezése tartószerkezetre, YSLY-JB 5x16mm2 | 12 | m
4100043 |  | Kábelszerű vezeték elhelyezése tartószerkezetre, NYM-J 3x1,5mm2 | 13100 | m
4100044 |  | Kábelszerű vezeték elhelyezése tartószerkezetre, NYM-J 3x2,5mm2 | 2170 | m
4100045 |  | Kábelszerű vezeték elhelyezése tartószerkezetre, NYM-J 3x4mm2 | 50 | m
4100046 |  | Kábelszerű vezeték elhelyezése tartószerkezetre, NYM-J 3x6mm2 | 80 | m
4100047 |  | Kábelszerű vezeték elhelyezése tartószerkezetre, NYM-J 4x1,5mm2 | 60 | m
4100048 |  | Kábelszerű vezeték elhelyezése tartószerkezetre, NYM-J 5x1,5mm2 | 280 | m
4100049 |  | Kábelszerű vezeték elhelyezése tartószerkezetre, NYM-J 5x2,5mm2 | 190 | m
4100050 |  | Kábelszerű vezeték elhelyezése tartószerkezetre, NYM-J 5x4mm2 | 25 | m
4100051 |  | Kábelszerű vezeték elhelyezése tartószerkezetre, NYM-J 5x6mm2 | 170 | m
4100052 |  | Kábelszerű vezeték elhelyezése tartószerkezetre, NYM-J 5x10mm2 | 100 | m
4100053 |  | Rézerű kábel elhelyezése tartószerkezetre, NYY-J 4x4mm2 | 90 | m
4100054 |  | Rézerű kábel elhelyezése tartószerkezetre, NYY-J 5x25mm2 | 15 | m
4100055 |  | Rézerű kábel elhelyezése tartószerkezetre, NYY-J 5x35mm2 | 16 | m
4100056 |  | Rézerű kábel elhelyezése tartószerkezetre, NYY-J 5x50mm2 | 40 | m
4100057 |  | Rézerű kábel elhelyezése tartószerkezetre, NYY-J 5x70mm2 | 210 | m
4100058 |  | Rézerű kábel elhelyezése tartószerkezetre, NYY-J 5x120mm2 | 25 | m
4100059 |  | Rézerű kábel elhelyezése tartószerkezetre, NYCWY-J 4x185/95mm2 | 160 | m
4100060 |  | Tűzálló kábel, funkció megtartó szerkezettel szerelve, NHXH-J 19x1,5mm2 E30 | 35 | m
4100061 |  | Tűzálló kábel, funkció megtartó szerkezettel szerelve, NHXH-J 5x35mm2 E30 | 150 | m
4100062 |  | CAT6E UTP Ethernet kábel tertószerkezetre szerelve | 1100 | m
4100063 |  | Elosztó-, kapcsoló berendezés helyszíre szállítva, elhelyezve, bekötve, "1A.F0" jelű elosztó terv szerint | 1 | db
4100064 |  | Elosztó-, kapcsoló berendezés helyszíre szállítva, elhelyezve, bekötve, "1A.F1" jelű elosztó terv szerint | 1 | db
4100065 |  | Elosztó-, kapcsoló berendezés helyszíre szállítva, elhelyezve, bekötve, "1A.F2" jelű elosztó terv szerint | 1 | db
4100066 |  | Elosztó-, kapcsoló berendezés helyszíre szállítva, elhelyezve, bekötve, "1A.11" jelű elosztó terv szerint | 1 | db
4100067 |  | Elosztó-, kapcsoló berendezés helyszíre szállítva, elhelyezve, bekötve, "1A.12" jelű elosztó terv szerint | 1 | db
4100068 |  | Elosztó-, kapcsoló berendezés helyszíre szállítva, elhelyezve, bekötve, "1A.121" jelű elosztó terv szerint | 1 | db
4100069 |  | Elosztó-, kapcsoló berendezés helyszíre szállítva, elhelyezve, bekötve, "1A.13" jelű elosztó terv szerint | 1 | db
4100070 |  | Elosztó-, kapcsoló berendezés helyszíre szállítva, elhelyezve, bekötve, "1A.131" jelű elosztó terv szerint | 1 | db
4100071 |  | Elosztó-, kapcsoló berendezés helyszíre szállítva, elhelyezve, bekötve, "1A.21" jelű elosztó terv szerint | 1 | db
4100072 |  | Elosztó-, kapcsoló berendezés helyszíre szállítva, elhelyezve, bekötve, "1A.22" jelű elosztó terv szerint | 1 | db
4100073 |  | Elosztó-, kapcsoló berendezés helyszíre szállítva, elhelyezve, bekötve, "1AU.F22" jelű elosztó terv szerint | 1 | db
4100074 |  | Elosztó-, kapcsoló berendezés helyszíre szállítva, elhelyezve, bekötve, "2A.F0" jelű elosztó terv szerint | 1 | db
4100075 |  | Elosztó-, kapcsoló berendezés helyszíre szállítva, elhelyezve, bekötve, "2A.F11" jelű elosztó terv szerint | 1 | db
4100076 |  | Elosztó-, kapcsoló berendezés helyszíre szállítva, elhelyezve, bekötve, "2A.F12" jelű elosztó terv szerint | 1 | db
4100077 |  | Elosztó-, kapcsoló berendezés helyszíre szállítva, elhelyezve, bekötve, "2A.F2" jelű elosztó terv szerint | 1 | db
4100078 |  | Elosztó-, kapcsoló berendezés helyszíre szállítva, elhelyezve, bekötve, "2A.F4" jelű elosztó terv szerint | 1 | db
4100079 |  | Elosztó-, kapcsoló berendezés helyszíre szállítva, elhelyezve, bekötve, "23A.1" jelű elosztó terv szerint | 1 | db
4100080 |  | Elosztó-, kapcsoló berendezés helyszíre szállítva, elhelyezve, bekötve, "23A.2" jelű elosztó terv szerint | 1 | db
4100081 |  | Elosztó-, kapcsoló berendezés helyszíre szállítva, elhelyezve, bekötve, "23A.3" jelű elosztó terv szerint | 1 | db
4100082 |  | Elosztó-, kapcsoló berendezés helyszíre szállítva, elhelyezve, bekötve, "23A.4" jelű elosztó terv szerint | 1 | db
4100083 |  | Tartalék világítás központi egység, akkumulátorokkal 3f 400 V 1,80 kVA | 1 | db
4100084 |  | Tartalék világítás területi kapcsoló egységek | 6 | db
4100085 |  | UPS tápegység 18 kVA, 0,5 óra áthidalási idővel | 1 | db
4100086 |  | TKP jelű, tűzeseti kapcsoló panel terv szerint előregyártva,helyszínre szállítva, felszerelve, bekötve | 1 | db
4100087 |  | "78E" jelű területi AM WC vészjelző központ | 6 | db
4100088 |  | "78E1" jelű portai AM WC vészjelző központ | 1 | db
4100089 |  | Kötő doboz, külső világítási hálózatban, sülly. elhelyezésű, 150*150 műa. | 1 | db
4100090 |  | "D1" jelű világítótest felszerelve, bekötve, jelmagyarázat szerint | 19 | db
4100091 |  | "D10" jelű korlátba épített LED szalag driver-el kompletten felszerelve, bekötve, jelmagyarázat szerint | 96 | m
4100092 |  | "D11" jelű világítótest felszerelve, bekötve, jelmagyarázat szerint | 132 | db
4100093 |  | "D12" jelű világítótest felszerelve, bekötve, jelmagyarázat szerint | 42 | db
4100094 |  | "D14" jelű világítótest felszerelve, bekötve, jelmagyarázat szerint | 16 | db
4100095 |  | "D15" jelű világítótest felszerelve, bekötve, jelmagyarázat szerint | 1 | db
4100096 |  | "D20" jelű világítótest felszerelve, bekötve, jelmagyarázat szerint | 15 | db
4100097 |  | "D22" jelű világítótest felszerelve, bekötve, jelmagyarázat szerint | 58 | db
4100098 |  | "D23" jelű világítótest felszerelve, bekötve, jelmagyarázat szerint | 7 | db
4100099 |  | "D31" jelű világítótest felszerelve, bekötve, jelmagyarázat szerint | 3 | db
4100100 |  | "D33" jelű világítótest felszerelve, bekötve, jelmagyarázat szerint | 93 | db
4100101 |  | "D36" jelű világítótest felszerelve, bekötve, jelmagyarázat szerint | 4 | db
4100102 |  | "D37" jelű világítótest felszerelve, bekötve, jelmagyarázat szerint | 3 | db
4100103 |  | "D38" jelű világítótest felszerelve, bekötve, jelmagyarázat szerint | 9 | db
4100104 |  | "D41" jelű világítótest felszerelve, bekötve, jelmagyarázat szerint | 20 | db
4100105 |  | "D50" jelű világítótest felszerelve, bekötve, jelmagyarázat szerint | 18 | db
4100106 |  | "D51" jelű világítótest felszerelve, bekötve, jelmagyarázat szerint | 72 | db
4100107 |  | "D61" jelű világítótest felszerelve, bekötve, jelmagyarázat szerint | 31 | db
4100108 |  | "Txxx" jelű irányfény, felszerelve, bekötve, jelmagyarázat szerint | 60 | db
4100109 |  | "Tf32" jelű irányfény, felszerelve, bekötve, jelmagyarázat szerint | 2 | db
4100110 |  | "T201" biztonsági világítótest, felszerelve, bekötve, jelmagyarázat szerint | 128 | db
4100111 |  | D113 jelű kandeláber világítótesttel, oszloppal, beton alappal, elhelyezve bekötve, jelmagyarázat szerint | 10 | db
4100112 |  | D313 jelű kandeláber világítótesttel, oszloppal, beton alappal, elhelyezve bekötve, jelmagyarázat szerint | 6 | db
4100113 |  | D513 jelű kandeláber világítótesttel, oszloppal, beton alappal, elhelyezve bekötve, jelmagyarázat szerint | 5 | db
4100114 |  | D523 jelű kandeláber világítótesttel, oszloppal, beton alappal, elhelyezve bekötve, jelmagyarázat szerint | 29 | db
4100115 |  | D623 jelű kandeláber világítótesttel, oszloppal, beton alappal, elhelyezve bekötve, jelmagyarázat szerint | 7 | db
4100116 |  | D712 jelű fali világítótest, elhelyezve bekötve, jelmagyarázat szerint | 1 | db
4100117 |  | Világítási süllyesztett szerelvények jelmagy. szerint, 1s BE-KI kapcs. | 65 | db
4100118 |  | Világítási süllyesztett szerelvények jelmagy. szerint, váltókapcs. | 6 | db
4100119 |  | Világítási süllyesztett szerelvények jelmagy. szerint, csillárkapcs. | 1 | db
4100120 |  | Világítási süllyesztett szerelvények jelmagy. szerint, 1s BE nyomó "világítás" jellel | 7 | db
4100121 |  | Világítási süllyesztett szerelvények jelmagy. szerint, mozg. érzékelős kapcsoló | 2 | db
4100122 |  | Világítási fali szerelvények jelmagy. szerint, mozg. érzékelős kapcsoló | 3 | db
4100123 |  | Világítási süllyesztett szerelvények jelmagy. szerint, 1s BE-KI kapcs. VÉDETT | 2 | db
4100124 |  | Világítási süllyesztett szerelvények jelmagy. szerint, váltókapcs. VÉDETT | 2 | db
4100125 |  | Világítási fali szerelvények jelmagy. szerint, 1s BE-KI kapcs. VÉDETT | 9 | db
4100126 |  | Világítási fali szerelvények jelmagy. szerint, 1s váltókapcs. VÉDETT | 2 | db
4100127 |  | Világítási fali szerelvények jelmagy. szerint, 1s BE nyomó "világítás" jellel, VÉDETT | 5 | db
4100128 |  | Műanyag tokozott kapcsoló jelmagyarázat szerint, 1s BE-KI 20A | 6 | db
4100129 |  | Műanyag tokozott kapcsoló jelmagyarázat szerint, 1s váltókapcs. 20A | 4 | db
4100130 |  | Műanyag tokozott kapcsoló jelmagyarázat szerint, 2s BE-KI 20A | 29 | db
4100131 |  | Műanyag tokozott kapcsoló jelmagyarázat szerint, 3s BE-KI 20A | 9 | db
4100132 |  | Műanyag tokozott kapcsoló jelmagyarázat szerint, 3s BE-KI 63A | 3 | db
4100133 |  | Műanyag tokozott kapcsoló jelmagyarázat szerint, 3s BE-KI 100A | 9 | db
4100134 |  | Süllyesztett szerelvények jelmagy. szerint, Is+N+PE dugalj | 73 | db
4100135 |  | Fali szerelvények jelmagy. szerint, Is+N+PE dugalj | 101 | db
4100136 |  | Süllyesztett szerelvények jelmagy. szerint, Is+N+PE dugalj vez. csat.-ban | 8 | db
4100137 |  | Süllyesztett szerelvények jelmagy. szerint, Is+N+PE dugalj, védett | 10 | db
4100138 |  | Fali szerelvények jelmagy. szerint, Is+N+PE dugalj, védett | 78 | db
4100139 |  | Fali szerelvények jelmagy. szerint, IIIs+N+PE dugalj, védett | 10 | db
4100140 |  | Erősáramú csatl. 230V | 9 | db
4100141 |  | Erősáramú csatl. 400V | 6 | db
4100142 |  | AM WC vészjelző rendszer komplett (szerelvényekkel, vezetékezéssel) | 6 | klt
4100143 |  | XE1.1 jelű energiaoszlop jelmagy. szerint | 10 | db
4100144 |  | XE1.2 jelű energiaoszlop jelmagy. szerint | 14 | db
4100145 |  | XE1.3 jelű energiaoszlop jelmagy. szerint | 3 | db
4100146 |  | XE1.4 jelű energiaoszlop jelmagy. szerint | 9 | db
4100147 |  | DP1 jelű padló csatl. doboz jelmagy. szerint | 36 | db
4100148 |  | XZ1 jelű árnyékoló csatl. doboz jelmagy. szerint | 180 | db
4100149 |  | XZ2 jelű árnyékoló csatl. doboz jelmagy. szerint | 8 | db
4100150 |  | XZ3 jelű árnyékoló csatl. doboz jelmagy. szerint | 22 | db
4100151 |  | XZ4 jelű árnyékoló csatl. doboz jelmagy. szerint | 1 | db
4100152 |  | X2 jelű korlát vil. csatl. jelmagy. szerint | 12 | db
4100153 |  | X8 jelű fűző doboz jelmagy. szerint | 1 | db
4100154 |  | Imp. relé dobozban | 2 | db
4100155 |  | Fan - Coil vezérlő bekötése jelmagy. szerint | 113 | db
4100156 |  | Elszívó-, befúvó ventilátor bekötés | 11 | db
4100157 |  | Tűzcsappantyú bekötés | 1 | db
4100158 |  | Kalorifer bekötés | 3 | db
4100159 |  | Kézszárító bekötés | 18 | db
4100160 |  | Forróvíz tároló bekötés | 3 | db
4100161 |  | Csőfűtés termosztát bekötés | 3 | db
4100162 |  | Klíma kültéri egység bekötés | 14 | db
4100163 |  | Kártyás beléptető rendszer bekötés | 8 | db
4100164 |  | Lift vezérlő bekötés | 4 | db
4100165 |  | Rúdföldelő leveréssel elhelyezve jelmagy. szerint | 15 | db
4100166 |  | Fő földelő sín elhelyezve, bekötve | 7 | db
4100167 |  | villámvédelem földelő keret pontalapokban jelmagyarázat szerint | 10 | db
4100168 |  | földelő vezető beton sávalapban D=10 horg.körac. | 310 | m
4100169 |  | villámvédelem földelő keret lift alapok alatt D10 horg körac. L=10 m | 4 | db
4100170 |  | villámvédelem földelő összekötő vezető földárokban D10 horg. Körac. | 410 | m
4100171 |  | villámvédelem földelő bekötő vezető D10 horg. Körac. | 40 | m
4100172 |  | villámvédelem földelő összekötő vezető falonkívül szerelve D10 horg. Körac. | 12 | m
4100173 |  | villámvédelem "Ca" funkció jelű felfogó rúd beton lapra rögzítve jelmagyarázat szerint | 4 | db
4100174 |  | villámvédelem "Cc" funkció jelű felfogó rúd beton lapra rögzítve jelmagyarázat szerint | 4 | db
4100175 |  | villámvédelem fémszerkezet bekötés horganyzott, csavaros kötőelemmel, vagy hegesztéssel | 16 | db
4100176 |  | villámvédelem levezető vezető beton kockákra rögzítve D8 horg. Körac. | 540 | m
4100177 |  | villámvédelem levezető vezető fügőleges falsíkon szerelve D8 horg. Körac. | 210 | m
4100178 |  | villámvédelem vizsgáló összekötő | 10 | db
4100179 |  | villámvédelmi hálózat ellenőrző mérése, JKV készítés, dokumentálás | 1 | klt
4100180 |  | érintésvédelmi mérés, JKV készítés, dokumentálás (külső) | 75 | mp
4100181 |  | érintésvédelmi mérés, JKV készítés, dokumentálás ("A", "B" ép.) | 1450 | mp
4100182 |  | elkészült elektromos hálózat beüzemelése | 64 | szpó
5000000 |  | ÉPÜLETVILLAMOSSÁG - GYENGEÁRAM
5100000 |  | INFORMATIKA, TELEFON
5101000 |  | KÁBEL, PATCH KÁBELEK, SZERELÉS
5101001 |  | 57893-2 AMP Cat6A 600Mhz PiMF kábel (S/FTP), LSFRZH köpeny | 24200 | m
5101002 |  | S/FTP kábel kifejtés rendezőben | 400 | db
5101003 |  | AMP 2153449-2 Cat.6a STP XG betét (AMP-TWIST-6S), végpont, szereléssel (sorlókeretbe illeszkedő mechanizmus), fedlappal, Valena keretbe, padlódobozba vagy DLP csatornába MOSAIC szerelvénybe, a megfelelő fedlappal (a keret, DLP csatorna, padlódoboz a villamos tervben szerepel) | 400 | db
5101004 |  | 1711276-1 Előlap - "Mosaic" egyenes, porvédős, 45x45, 2db SL hellyel, fehér | 320 | db
5101005 |  | 2-336613-1 DIN 3 portos előlap - döntött, 50x50, SL hellyel, fehér | 46 | db
5101006 |  | 1859130-1 Illesztőkeret - "Valena" 50x50-es előlapokhoz, fehér | 46 | db
5101007 |  | Valena 2-es keret, szerelvény előlap és RJ45 csatlakozó nélkül (fehér keret)- a kivitelezéshez igazodó számú | 46 | db
5101008 |  | NPC6ASZDB-WT001M Cat.6A NETCONNECT® patchkábel, S/FTP, LSZH, 1 m, fehér | 300 | db
5101009 |  | NPC6ASZDB-WT002M Cat.6A NETCONNECT® patchkábel, S/FTP, LSZH, 2 m, fehér | 100 | db
5101010 |  | NPC6ASZDB-WT003M Cat.6A NETCONNECT® patchkábel, S/FTP, LSZH, 3 m, fehér | 346 | db
5101011 |  | A kameraházakban közvetlenül a kábelre célszerű végződtetni, nem fali végpont, RJ45 csatlakozó szükséges. Lengőkábel sem szükséges. | 54 | db
5101500 |  | PATCH KÁBELEK
5101501 |  | 2153437-1 AMP Cat.6a STP 24 portos AMPTRAC Ready! Moduláris patchpanel, 1U, kábelek végződtetése a patch panelon | 20 | db
5101502 |  | AMP 2153449-2 Cat.6a STP XG betét (AMP-TWIST-6S), panel oldali szereléssel | 400 | db
5101503 |  | 760038240 CommScope® 1U 19" kábelterelő panel, fekete | 20 | db
5101504 |  | 1 U magas blank panel az üres helyekre | 35 | db
5102000 |  | OPTIKAI GERINCHÁLÓZAT SM KÁBEL
5102001 |  | 1671000-8 Rágcsálóvédett, lazacsöves (zselés) kábel - 12 szál, OS2 | 160 | m
5102002 |  | 1671000-8 19" EC2000 optikai panel - 24 duplex portos, üres, 300 mm, fekete | 1 | db
5102003 |  | 6457567-4 EC2000 toldó - kék (OS2), kerámia betét | 24 | db
5102004 |  | 6536880-2 E2000 pigtail csatlakozó - simplex OS2, 900µ köpeny, tuned, 2m | 24 | db
5102005 |  | 1671281-1 Optikai kötőkazetta - 24db SMOUV splice védőhöz | 2 | db
5102006 |  | 6536501-2 EC2000-LC- duplex patchkábel, SM 9/125µ, 2m (alkalmazkodva az aktív eszközhöz) | 2 | db
5102007 |  | Optikai kötődoboz fűzőaknába gerinc lecsatlakozáshoz (12 ér , hegesztés, kötésszerelvény) | 1 | db
5102500 |  | OPTIKAI GERINCHÁLÓZAT OM4 KÁBEL
5102501 |  | 2-599625-2 Rágcsálóvédett, lazacsöves (zselés) kábel, 12 szál OM4 XG 50/125 kábel a szerver és a rendezők között elvi ábra szerint kábeltálcán védőcsőben | 500 | m
5102502 |  | 1671000-8 Optikai patch panel, 1 U, 12 LC csatlakozóhely, 12 db MM LC toldóval, kábelbevezető tálca, előlap, takarólemez 10 Gigabites csatlakozókkal | 15 | db
5102503 |  | 1671281-1 Optikai kötőkazetta - 24db SMOUV splice védőhöz | 15 | db
5102504 |  | 6536966-2 LC pigtail csatlakozó - simplex OM3 XG, 900µ köpeny, 2m | 180 | db
5102505 |  | Optikai kábel végződtetés LC multi modosú csatlakozóra | 180 | db
5102506 |  | 6536969-2 LC(UPC) / LC(UPC) duplex patchkábel, OM3 XG, 2mXG - 10 Giga | 15 | db
5103000 |  | AKTÍV ESZKÖZÖK DBSE8 RENDEZŐ
5103001 |  | 3850-12XS-E 12 Port 10G Fiber Switch IP Base, redundáns PSU, stackelhető (8 db OM4-es és 1 db OS2-es kapcsolat) CAB-TA-EU= | 1 | db
5103002 |  | PWR-C1-350WAC AC Config 1 Secondary Power Supply | 1 | db
5103003 |  | C3850-NM-4-10G modul (4 port/db) | 3 | db
5103004 |  | Cisco SFP-10G-LR-S=10GBASE-LR SFP Module | 1 | db
5103005 |  | Cisco SFP-10G-SR 10GBASE-SR SFP Module | 8 | db
5103006 |  | C3850-4PT-KIT=Cisco Catalyst 3850 4 Point rack mount kit | 1 | db
5103007 |  | STACK-T1-50CM=50CM Type 1 Stacking Cable | 2 | db
5103008 |  | WS-C2960X-24TD-L Catalyst 2960-X 24 GigE, 2 x 10G SFP+, LAN Base | 1 | db
5103009 |  | C2960X-STACK Catalyst 2960-X FlexStack Plus Stacking Module | 2 | db
5103010 |  | Cisco SFP-10G-SR 10GBASE-SR SFP Module | 1 | db
5103011 |  | CAB-SPWR-30CM= Cisco Catalyst 3850 StackPower cable 30cm spare | 2 | db
5103500 |  | AKTÍV ESZKÖZÖK BDF1 RENDEZŐ
5103501 |  | WS-2960X-24PDL - 24 Port PoE LAN Base, 370W,2x10G SFP (1 db 10G OM4-es kapcsolat) CAB-TA-EU= | 1 | db
5103502 |  | C2960X-STACK Catalyst 2960-X FlexStack Plus Stacking Module | 1 | db
5103503 |  | CAB-STK-E1M stack kábel 1 m-es | 1 | db
5103504 |  | Cisco SFP-10G-SR 10GBASE-SR SFP Module (3850-hez link) | 1 | db
5104000 |  | AKTÍV ESZKÖZÖK BDF2 RENDEZŐ
5104001 |  | WS-2960X-24PDL - 24 Port PoE LAN Base, 370W,2x10G SFP (1 db 10G OM4-es kapcsolat) CAB-TA-EU= | 1 | db
5104002 |  | C2960X-STACK Catalyst 2960-X FlexStack Plus Stacking Module | 1 | db
5104003 |  | CAB-STK-E1M stack kábel 1 m-es | 1 | db
5104004 |  | Cisco SFP-10G-SR 10GBASE-SR SFP Module (3850-hez link) | 1 | db
5104500 |  | AKTÍV ESZKÖZÖK BDE3 RENDEZŐ
5104501 |  | WS-2960X-24PDL - 24 Port PoE LAN Base, 370W,2x10G SFP (1 db 10G OM4-es kapcsolat) CAB-TA-EU= | 1 | db
5104502 |  | WS-C2960X-48FPD-L Catalyst 2960-X 48 GigE PoE 740W, 2 x 10G SFP+, LAN Base | 1 | db
5104503 |  | WS-C2960X-48TD-L Catalyst 2960-X 48 GigE, 2 x 10G SFP+, LAN Base | 3 | db
5104504 |  | C2960X-STACK Catalyst 2960-X FlexStack Plus Stacking Module | 5 | db
5104505 |  | CAB-STK-E1M stack kábel 1 m-es | 5 | db
5104506 |  | Cisco SFP-10G-SR 10GBASE-SR SFP Module (3850-hez link) | 1 | db
5105000 |  | AKTÍV ESZKÖZÖK BDE4 RENDEZŐ
5105001 |  | WS-C2960X-48FPD-L Catalyst 2960-X 48 GigE PoE 740W, 2 x 10G SFP+, LAN Base CAB-TA-EU= | 1 | db
5105002 |  | WS-C2960X-48TD-L Catalyst 2960-X 48 GigE, 2 x 10G SFP+, LAN Base CAB-TA-EU= | 2 | db
5105003 |  | C2960X-STACK Catalyst 2960-X FlexStack Plus Stacking Module | 3 | db
5105004 |  | CAB-STK-E1M stack kábel 1 m-es | 3 | db
5105005 |  | Cisco SFP-10G-SR 10GBASE-SR SFP Module (3850-hez link) | 1 | db
5105500 |  | AKTÍV ESZKÖZÖK BD2E5 RENDEZŐ
5105501 |  | WS-2960X-24PDL - 24 Port PoE LAN Base, 370W,2x10G SFP (1 db 10G OM4-es kapcsolat) CAB-TA-EU= | 1 | db
5105502 |  | C2960X-STACK Catalyst 2960-X FlexStack Plus Stacking Module | 1 | db
5105503 |  | CAB-STK-E1M stack kábel 1 m-es | 5 | db
5105504 |  | Cisco SFP-10G-SR 10GBASE-SR SFP Module (3850-hez link) | 1 | db
5106000 |  | AKTÍV ESZKÖZÖK BD2E6 RENDEZŐ
5106001 |  | WS-2960X-24PDL - 24 Port PoE LAN Base, 370W,2x10G SFP (1 db 10G OM4-es kapcsolat) CAB-TA-EU= | 1 | db
5106002 |  | WS-C2960X-48FPD-L Catalyst 2960-X 48 GigE PoE 740W, 2 x 10G SFP+, LAN Base | 1 | db
5106003 |  | WS-C2960X-48TD-L Catalyst 2960-X 48 GigE, 2 x 10G SFP+, LAN Base | 3 | db
5106004 |  | C2960X-STACK Catalyst 2960-X FlexStack Plus Stacking Module | 1 | db
5106005 |  | CAB-STK-E1M stack kábel 1 m-es | 5 | db
5106006 |  | Cisco SFP-10G-SR 10GBASE-SR SFP Module (3850-hez link) | 1 | db
5106500 |  | AKTÍV ESZKÖZÖK BDS7 RENDEZŐ
5106501 |  | WS-2960X-24PDL - 24 Port PoE LAN Base, 370W,2x10G SFP (1 db 10G OM4-es kapcsolat) CAB-TA-EU= | 1 | db
5106502 |  | C2960X-STACK Catalyst 2960-X FlexStack Plus Stacking Module | 1 | db
5106503 |  | CAB-STK-E1M stack kábel 1 m-es | 1 | db
5106504 |  | Cisco SFP-10G-SR 10GBASE-SR SFP Module | 1 | db
5107000 |  | AKTÍV ESZKÖZÖK BDS9 RENDEZŐ
5107001 |  | HENSEL KÜLTÉRI DOBOZ aktív eszkönek, tartóoszloppal (1,4 m) együtt, -300x600 mm, IP65 | 1 | db
5107002 |  | IP65 kültéri optikai kötődoboz, 8xSC/LC/E2000 modul fogadására, toldókkal, pigtaillel, 210x175x50 mm, zsugorcsővel,3 kábelbevezetéssel és tömszelencékkel, 8 db SC csatlakozóval megszerelve, végződtetve komplett | 1 | db
5107003 |  | SC-SC optikai patch kábel (igazítva az aktív eszközökhöz, ellenőrizve a csatlakozásuk típusát) | 1 | db
5107004 |  | MOXA Eds-208a-mm-sc-t nem menedzselt Ipari Ethernet switch (6 db 10/100 Mbit TX réz és 2 db 100 Mbit FX, SLC csatlakozó), BDS9 szekrénybe | 1 | db
5107005 |  | 230 V tápellátás kiépítése BDS9-hez, elosztóból, szabad leágazásról. 70 m 3x2,5 MT kábel, kismegszakító, csatlakozás. A kiépítendő alépítményben (akítv eszkö, kamera, kaputelefon, sorompó) | 1 | klt
5107500 |  | TELEFON (IP)
5107501 |  | Cisco CUCM 11.0 –gyel kompatibilis IP telefon készülékek (pl.: Cisco CP 7821 + licensz) | 75 | db
5108000 |  | ACCES POINTOK
5108001 |  | AIR-CAP2702I-E-K9 802.11ac CAP w/CleanAir; 3x4:3SS; Int Ant; E Reg Domain | 14 | db
5108500 |  | SZÜNETMENTES BERENDEZÉS
5108501 |  | APC SMT3000RMI2UC szünetmentes (UPS) APC Smart-UPS 3000 VA, LCD, rackbe rögzíthető, 2U 230V, SmartConnect | 8 | db
5108502 |  | 750 VA 1 U rack szünetmentes (UPS) | 1 | db
5108503 |  | Telepítés, beüzemelés | 1 | klt
5109000 |  | RACK/SZERVER SZEKRÉNYEK - APC
5109001 |  | AR3350SP NetShelter SX 42U, 1991 mm magas, 750 mm széles, 1200 mm mély rackszekrény, fekete oldallal - 2000 lb rázkódás elleni csomagolás | 1 | db
5109002 |  | AP6120A, áramelosztó, Rack PDU, alap, 0U/1U, 100–240V/20A, 220–240V/16A, (7) C13, (2) C19, 6 elosztós | 2 | db
5109003 |  | AR8132A, zár | 2 | db
5109004 |  | AR7721, Függőleges kábelrendező NetShelter SX-hez, 600 mm széles 42U (2 db) | 1 | db
5109500 |  | RENDEZŐSZEKRÉNYEK - APC
5109501 |  | AR3100SP Hálózati állószekrény, 19", NetShelter SX 42U 1991 mm magasa, 600 mm széles, 1070 mm mély rackszekrény, fekete oldallal | 6 | db
5109502 |  | AP6120A, áramelosztó, Rack PDU, alap, 0U/1U, 100–240V/20A, 220–240V/16A, (7) C13, (2) C19, 6 elosztós | 8 | db
5109503 |  | AR8132A, zár | 6 | db
5109504 |  | AR7721, Függőleges kábelrendező NetShelter SX-hez, 600 mm széles 42U (2 db) | 6 | db
5109505 |  | 12U fali rendező, 19" 600x600x600 mm, sprinklerbe | 1 | db
5110000 |  | MÉRÉSEK, ÜZEMBE HELYEZÉS
5110001 |  | Hálózat bemérés, jegyzőkönyv (réz végpontokat - 10 Giga méréssel átadni) | 400 | db
5110002 |  | Csillapítás mérés | 48 | db
5110003 |  | OTDR mérés | 6 | db
5110004 |  | Üzembe helyezés, Oktatás | 1 | klt
5110005 |  | Rendszerintegráció (a felhasználóval egyeztetett módon az aktív eszközök üzembehelyezése) | 1 | klt
5200000 |  | BEHATOLÁSJELZŐ,KAPUTELEFON
5201000 |  | BEHATOLÁSJELZŐ RENDSZER
5201001 |  | PARADOX EVO 192 8 (alaplapon)-192 zónáig bővíthető programozható központi egység, fémdoboz, YUASA 12-070 12V 7.0 Ah akkumulátor + 1db felügyelt Tápegység, szabotázsvédett fémdobozban. 3G GSM átjelző, internetes átjelző IP150, távoli diagnosztikai szoftver | 1 | klt
5201002 |  | Paradox K32LCD kezelő kijelző billentyűzet DIGIPLEX | 4 | db
5201003 |  | PARADOX ZX8 8/16 (EVO) zónabővítő modul 1 db PGM kimenettell szabotázsvédett, zárható fémdobozban, PARADOX PS 17 Buszos, kapcsolóüzemű, teljesen felügyelt tápmodullal, akkumulátorral | 9 | db
5201004 |  | PS-128-7 kültéri akkumlátoros hang-fényjelző, 128dB + 12V/7 Ah akkumulátor | 1 | db
5201005 |  | 525DM, Kombinált mikrohullámú és infravörös digitális mozgásérzékelő magas téves riasztás elleni védelemmel, anti-mask (kitakarás védelem) relés kimenettel | 62 | db
5201006 |  | Sentrol támadásjelző gomb | 1 | db
5201007 |  | PS17 busz tápegység | 9 | db
5201008 |  | Beltéri sziréna, 2x1,5 MT+6x0,22 kábellel kábelezve | 1 | klt
5201009 |  | Fali kábel, réz, Cat5e, árnyékolatlan (U/UTP), 4 érpár (AWG25), PVC, d: 4.8mm, 305m, kartondoboz | 300 | m
5201010 |  | 6x0.22+S árnyékolt vagyonvédelmi vezeték | 3800 | m
5201011 |  | 3x1,5 MT vezeték | 120 | m
5201012 |  | Szerelési segédanyagok | 1 | klt
5201013 |  | Rendszerprogramozás, üzembe helyezés, távfelügyeleti csatlakoztatás, oktatás | 1 | klt
5202000 |  | VIDEO, KAPUTELEFON RENDSZER
5202001 |  | Hikvision IP video kaputelefon kültéri egység /DS-KV8102-IM/ | 5 | db
5202002 |  | Hikvision DS-KH6310 beltéri monitor | 2 | db
5202003 |  | RF-1A 12V tápegység, házzal, | 5 | db
5202004 |  | 12V/230 V-os relé a sorompó nyitásához, illesztve az IP kaputelefonhoz | 5 | db
5202005 |  | Egyéb rezsianyag | 1 | db
5202006 |  | Telepítés, beállítás. | 1 | klt
5300000 |  | BELÉPTETŐ RENDSZER
5301000 |  | BELÉPTETŐS AJTÓK
5301001 |  | SC-1000-MX7 központi vezérlő, panel | 7 | db
5301002 |  | LINTAP2-12V/2A tápegység + 7 Ah akkumulátor | 7 | db
5301003 |  | SC-1000-02-D távtartókkal és szabotázs kapcsolóval szerelt közepes fém doboz | 7 | db
5301004 |  | SC-1000-02 beléptető modul, panel | 51 | db
5301005 |  | LINTAP2-12V/2A tápegység + 7 Ah akkumulátor | 51 | db
5301006 |  | SC-1000-02-D távtartókkal és szabotázs kapcsolóval szerelt közepes fém doboz | 51 | db
5301007 |  | SW-R-301-ATR2-MFPX Proximity olvasó, standard (MFPX) | 70 | db
5301008 |  | Eff-Eff 17 RR HZ, 12V/200mA mágneszár, 100% ED, feszültségre nyitó, állítható nyelv, zárnyelv érzékelő | 46 | db
5301009 |  | Mágneszár, előlap, 02140-01 hosszú, cink | 46 | db
5301010 |  | DC300 OEM ABLOY ajtócsukó test, EN1-4 (Rack & Pinion technológia, kültérre/beltérre, 80kg-ig, maximális ajtószárny szélesség 1100mm, tűzálló, felület: ezüst, csúszósínes karral együtt kerül forgalomba | 46 | db
5301011 |  | Gombos-kilincses zárcím, INOX | 46 | db
5301012 |  | CQR/FP3/GR, ablakos vésznyitó, zöld | 25 | db
5302000 |  | LIFTEK
5302001 |  | SC-1000-02 beléptető modul, panel | 2 | db
5302002 |  | SC-1000-04 kimeneti modul, panel | 2 | db
5302003 |  | LINTAP2-12V/2A tápegység + 7 Ah akkumulátor | 2 | db
5302004 |  | SC-1000-02-D távtartókkal és szabotázs kapcsolóval szerelt közepes fém doboz | 2 | db
5302005 |  | SW-R-301-ATR2-MFPX Proximity olvasó, standard (MFPX) | 2 | db
5303000 |  | SOROMPÓ BELÉPTETŐ
5303001 |  | SC-1000-MX7 központi vezérlő, panel | 1 | db
5303002 |  | LINTAP2-12V/2A tápegység + 7 Ah akkumulátor | 1 | db
5303003 |  | SC-1000-02-D távtartókkal és szabotázs kapcsolóval szerelt közepes fém doboz | 1 | db
5303004 |  | SC-1000-02 beléptető modul, panel | 3 | db
5303005 |  | SW-R-301-ATR2-MFPX Proximity olvasó, standard (MFPX) | 5 | db
5303006 |  | SOT-10M, állvány 10 cm-es olvasóhoz, Talp SOT-10, betonozható talp | 5 | db
5303007 |  | Vízmentes szerelő doboz, betonozható talppal | 3 | db
5303008 |  | PC szerver Win op. rendszerrel + monitor | 1 | db
5303009 |  | PC munkaállomás Win op. rendszerrel + monitor | 1 | db
5303010 |  | SiS Standard-1/4 beléptető alap program | 1 | db
5303011 |  | SiS Standard-4 bővítés, 4 bel. Ponttal | 12 | db
5303012 |  | MFRP-101 Mifare Plus X ISO proximity kártya, Hotel | 200 | db
5303013 |  | SQL EXPRESS EDITION licence, SQL alapú adatbázis kezelő,max. 25 kliensig, 4GB adatbázisig | 1 | db
5304000 |  | RENDSZERKÖLTSÉGEK, MUNKADÍJAK
5304001 |  | Ajtólap előkészítés, furatolások, vésések | 1 | klt
5304002 |  | Hardver szerelés, paraméterezés | 1 | klt
5304003 |  | Hardver rendszerindítás | 1 | klt
5304004 |  | Program telepítés, paraméterezés | 1 | klt
5304005 |  | Oktatás-betanítás költsége | 1 | klt
5304006 |  | Helyszíni művezetés (1 nap) | 1 | klt
5305000 |  | KÁBELEZÉS
5305001 |  | Kábel adatvonal RS485 Legrand fali kábel, réz, Cat5e, árnyékolatlan (U/UTP), 4 érpár (AWG25), PVC, bézs, d: 4.8mm, 305m, kartondoboz, Linkeo 632715 | 700 | m
5305002 |  | 6×0,22 biztonságtechnikai kábel (olvasó, vezérlő között) | 250 | m
5305003 |  | 2x0,5 + 6×0,22 biztonságtechnikai kábel (mágneszár- vezérlő között) | 120 | m
5305004 |  | 2x1,5 MT kábel tápellátás kiépítése zárakhoz vezérlőktől | 150 | m
5305005 |  | Egyéb szerelési anyagok | 1 | klt
5400000 |  | SOROMPÓS RENDSZER
5400001 |  | Ditec QIK7-es sorozat sorompótest vezérlővel, talplemezzel, távvezérlő vevővel | 5 | db
5400002 |  | Dítec QIK 7-es sorozat M2 rugó | 5 | db
5400003 |  | sorompókar 3,7m | 4 | db
5400004 |  | sorompókar 5,4 m | 1 | db
5400005 |  | sorompókar LED fény | 5 | db
5400006 |  | XEL2 infrapár | 5 | db
5400007 |  | infratartó oszlop (aszfaltvágás, visszahjavítás) | 5 | db
5400008 |  | ARH ParkIT rendszámfelismerő kamera (beépített IR) | 5 | db
5400009 |  | Carmen (rendszámkiértékelő szerver) licensz - Intellio | 5 | db
5400010 |  | Kamera tartó oszlop (tűzihorganyzott) | 5 | db
5400011 |  | Sorompónként 2db induktív hurok kiépítése | 5 | db
5400012 |  | Matrix-D12-24 (24V-os) hurokdetektort | 5 | db
5400013 |  | Jelzőlámpa (piros, zöld fény) | 5 | db
5400014 |  | Osiris Unipass kártyaolvasó | 5 | db
5400015 |  | Osiris sorompó vezérlő modul | 5 | db
5400016 |  | Osiris szerver konfigurálás | 5 | db
5400017 |  | Osiris beléptető rendszer jegykiadó automata, kültéri zárható fémházzal, jegynyomtatóva, LCD kijelzővel | 4 | db
5400018 |  | Portai Jegykezelő PC (Osiris kliens) jegyolvasóval | 2 | db
5500000 |  | VIDEO MEGFIGYELŐ RENDSZER (CCTV)
5501000 |  | SZERVER
5501001 |  | IVS4 liecenszek futtatásához. Dell PowerEdge R730 szerver E5-2620v4 16GB 1.2TB SAS H730 rack (2U), | 1 | db
5501002 |  | Dell 4TB Near Line SAS 12Gbps 7.2K 3.5" Hot-Plug HDD for PowerEdge 13gen | 6 | db
5501003 |  | Intellio IVS4 Enterprise verziójú licensze | 49 | db
5502000 |  | KAMERÁK
5502001 |  | Hikvision DS-2CD2543G0-IWS 4 MP WDR fix EXIR IP mini dómkamera; hangkimenet és mikrofon; Tápellátás: 12VDC/PoE;:Belső területekre | 16 | db
5502002 |  | Hikvision DS-2CD2H55FWD-IZS (2.8-12mm) 5 MP WDR motoros zoom EXIR IP dómkamera IP67;DC12V/PoE, Az épületen körbe | 33 | db
5502003 |  | fali és /vagy tartókonzol kamerákhoz | 6 | db
5503000 |  | EGYÉB
5503001 |  | MT 3x1,5 vezeték | 50 | m
5503002 |  | Csatlakozók, toldók, felszerelő kitek, konzolok, egyéb rezsianyagok | 1 | klt
5503003 |  | Üzembe helyezés, beállítás, oktatás, megvalósulási dokumentáció | 1 | klt
5503004 |  | Video figyelő munkaállomás (Core i7, 1 TB HDD, 8 GB MB RAM, szükséges kiegészítőkkel, Win 8 vagy 10 op.rendszer) a portára, 2 db 24" ipari, lapos, monitor a megfigyelő számítógéphez | 1 | klt
5600000 |  | PROJEKTOR
5601000 |  | PROJEKTOR
5601001 |  | Legrand Valena Life XLR hárompólusú csatlakozóaljzat - anya fehér 753173 | 10 | klt
5601002 |  | Legrand Valena Life HDMI 1.3 típusú csatlakozóaljzat fehér 753171 | 10 | klt
5601003 |  | Legrand Valena Life 2P+F csatlakozóaljzat gyermekvédelemmel rugós vezetékbekötéssel fehér 753120 | 10 | klt
5601004 |  | Legrand Valena Life HDMI 1.3 típusú csatlakozóaljzat fehér 753171 | 10 | klt
5601005 |  | Legrand Valena Life 1xRJ45 Cat. 6 UTP csatlakozóaljzat fehér 753142 | 10 | klt
5601006 |  | Legrand Valena Life 2P+F csatlakozóaljzat gyermekvédelemmel rugós vezetékbekötéssel fehér 753120 | 10 | klt
5601007 |  | HDMI kábel munkadíjjal | 200 | m
5601008 |  | 2x1,5 MT kábel | 200 | m
5601009 |  | Szerelési segédanyagok, lengőkábel készlet, forrasztható Legrand csatlakozó a jelkábelek számára, ha a csőkeresztmetszet kicsinyek bizonyul | 1 | klt
5601010 |  | Rendszerbeüzemelés, tesztelés, Oktatás, betanítás, dokumentáció | 1 | klt
5700000 |  | CSÖVEZÉS (GYENGEÁRAM)
5700001 |  | BSSL 20 védőcső MÜII 20 PVC FEKETE UV-álló PVC-ből,Ø 16 mm, falon kívüli szereléshez, bilincsekkel, kötődobozokkal | 1000 | m
5700002 |  | BSSL 20 védőcső MÜII 20 PVC FEKETE UV-álló PVC-ből,Ø 21 mm, falon kívüli szereléshez, bilincsekkel, kötődobozokkal | 1000 | m
5700003 |  | Mű I. 36 szigetelő védőcső, kemény, sima PVC-ből,Ø 36 mm , falon kívüli szereléshez, bilincsekkel, kötődobozokkal | 150 | m
5700004 |  | Fali kiállás Ø 20 mm vastagfalú csővel kültéri kamerák részére | 23 | klt
5800000 |  | TŰZJELZŐ RENDSZER
5800500 |  | KÖZPONT
5800501 |  | BMZ Integral IP MX Mikroprocesszor vezérelt, intelligens, bővíthető tűzjelző központ, teljes hardware és software redundancia, X db visszatérő hurok analóg, címzett jelzésadók fogadására, relékkel, beépített kezelő-kijelzővel, nyomtatóval, tápegységgel, Integral IP MXF alapkiépítés, szekrény kivágással, jegyzőkönyvnyomtató és LED kijelzőmező B5-SCU-CP-EAT32 | 1 | db
5800502 |  | B5 beépített kezelő Hm, MAP B5-CII-HU | 1 | db
5800503 |  | B5-BAF vezérlő illesztőkártya B5-BAF | 1 | db
5800504 |  | B3-REL16 relékártya 24V-os vezérlésekhez, REL16 sorkapocs egyenes (szükséges tartozék) B3-REL16 | 1 | db
5800505 |  | B5-DXI2 illesztőkártya X-LINE-hoz B5-DXI2 | 3 | db
5800506 |  | B3-USI4 univerzális interfész illesztőkártya B3-USI4 | 1 | db
5800507 |  | B5-LAN hálózat illesztőkártya | 1 | db
5800508 |  | B5-MMI-CPP-HU külső kezelőmező nyomtatóval Kihelyezett kezelő a portára B5-MMI-CPP-H | 1 | db
5800509 |  | Akku 12V/38Ah AKKU 38 | 2 | db
5800510 |  | MMI bus csatlakozó kábel 3,5 m | 1 | db
5801500 |  | ANALÓG ÉRZÉKELŐK
5801501 |  | MTD-533 optikai, hő multiszenzoros érzékelő, X-LINE | 374 | db
5801502 |  | MTD-533 optikai, hő multiszenzoros érzékelő, hőérzékelőnek prog X-LINE | 2 | db
5801503 |  | USB501-1 érzékelő aljzat, X-LINE | 376 | db
5802500 |  | KÜLÖNLEGES ESZKÖZÖK
5802501 |  | Parallelindikátorház PIG | 64 | db
5802502 |  | LPL parallelindikátor elektronika BA-UPI | 64 | db
5803500 |  | ANALÓG KÉZI JELZÉSADÓK
5803501 |  | MCP535 címezhető kézi jelzésadó piros, fényvisszaverő grafikai jezéssel ellátva, X-LINE DKM MCP535-1 | 32 | db
5803502 |  | MCP545 címezhető kézi jelzésadó piros, vízálló (IP67) fényvisszaverő grafikai jelzéssel ellátva, MCP545X-3R | 1 | db
5804500 |  | MIODULOK
5804501 |  | BX-IOM be/kimeneti modul 1 bemenet 1 kimenet | 6 | db
5804502 |  | REL4 4 kim relé modul | 9 | db
5804503 |  | BX-OI3 bemeneti modul | 6 | db
5804504 |  | BX-IM4 4 bemeneti modul | 19 | db
5804505 |  | Modul kártya doboz IP66 GEH MOD IP66 | 40 | db
5804506 |  | tömszelence Pg16-os MM SN PG16 | 130 | db
5805500 |  | SZIRÉNA ÉS VÉSZVILLOGÓ
5805501 |  | Sziréna CS 200, aljzattal | 42 | db
5805502 |  | VTB32E hangfényjelző kültéri/vízálló kivitel | 8 | db
5805503 |  | Fényjelző Promatt-os, 24V-os változat (EMA24RS2R, EMA24RS5R) : 2Ws-os és 5Ws-os villanóenergia - piros ház - piros búra | 4 | db
5806500 |  | AJTÓTARTÓ MÁGNESEK
5806501 |  | Tűzgátló ajtótartó mágnes, kézi kioldóval, 1000N | 8 | db
5807500 |  | TÁPEGYSÉGEK AJTÓTARTÓ MÁGNESHEZ,SZIRÉNÁKHOZ
5807501 |  | Tápegység 1,4A 24V db mágnes tartásához, dobozzal SCHTÁP | 3 | db
5807502 |  | akkumulátor 12V 18Ah | 3 | db
5807503 |  | Hálózati tápegység 24V/3A IP54 szekrényben, hőmérséklet érzékelővel BE-PSE03-P | 4 | db
5807504 |  | Akku 12V/18Ah | 4 | db
5808500 |  | HŐKÁBEL
5808501 |  | 68oC-os hőérzékelő kábel HDC-68 | 620 | m
5808502 |  | Kötődoboz hőkábelhez (4 sorkap.+ 2x90Ohm) és lezárások 100x100 műa. | 22 | db
5808503 |  | Hőérzékelő kábel rögzítő (30cm-ként) | 2000 | db
5809500 |  | KÁBELEK
5809501 |  | Piros árnyékolt Cu tűzjelzőkábel JB Y/St/Y 2x0,8 | 9800 | m
5809502 |  | Halogénm. tűzálló kábel 30 perces tűzállósággal JB-H(St)H 1*2x1.0 E30 | 550 | m
5809503 |  | Halogénm. tűzálló kábel 30 perces kihelyezett kezelő és TJK között JB-H(St)H 8x2x0.8 E30 | 50 | m
5809504 |  | Halogénmentes tűzálló kábel 30 perces tűzállósággal R1 és R2 rendező között TJK és sprinkler kp) JB-H(St)H 8x2x0.8 E30 | 220 | m
5810500 |  | VÉDŐCSÖVEK
5810501 |  | fém rendezőszekrény kulcsal zárható 100-150 sorkapocs szerelőlappal 400*400*200 | 2 | db
5810502 |  | MÜ III átm. 16, Védőcső vékonyfalú cső, kiépítése horonyvéséssel falba, megfelelő számú csőbilinccsel MÜIII16 | 300 | m
5810503 |  | MÜ I átm.16, Védőcső vastagfalú cső, kiépítése bilincsekkel, elágazó dobozokkal, fekete színű cső MÜIII21 | 2800 | m
5810504 |  | MÜ I átm.21, Védőcső vastagfalú cső, kiépítése bilincsekkel, elágazó dobozokkal, fekete színű cső MÜI21 | 450 | m
5810505 |  | Minősített E30-as bilincs szabadon futó vezérlő vezeték rögzítésére a szabvány előírásai szerint (25 mm-es) | 2800 | db
5810506 |  | Egyéb rezsianyagok | 1 | klt
5811500 |  | ÜZEMBE HELYEZÉS
5811501 |  | GPRS kommunikátor | 1 | klt
5811502 |  | IP Kommunikátor ingulár W3G HSPA átjelző | 1 | klt
5811503 |  | Üzembe helyezés, programozás, hatósági átadás díja és oktatás | 1 | klt
5900000 |  | HÍRKÖZLÉSI ALÉPÍTMÉNY
5900001 |  | Védőcső elhelyezése földárokban széthordással, karmanytús toldásokkal, PVC cső átm 40 mm , -0,8 m mélységben | 280 | m
5900002 |  | Kábelárok ásás, a határvonalak kijelölésével, földkitermeléssel, visszatöltéssel, döngöléssel -0,8 m mélységben, 0.4 m árokszélességben | 140 | m
5900003 |  | Meglévő akna és csőátvezetések felderítése | 1 | klt
5900004 |  | Szabványos fali áttörés és beállás épületbe, megfelelő mélységbe leállás (80 cm) - a megfelelő mennyiségú csővel | 3 | klt
5900005 |  | VB KÁBELFŰZŐ AKNA kialakítása, 1000x1000x1000 mm FV akna+fedlap+keret+zsomp (SZ-1 szekrény), komplett földmunkával (kézi erővel) | 3 | klt
5900006 |  | Az eredeti állapot helyre állítása pl. aszfalt, járda, vagy fal áttörése esetén. | 1 | klt
6000000 |  | AUTOMATIKA
6100000 |  | ÉPÜLETGÉPÉSZETI AUTOMATIKA VEZÉRLŐSZEKRÉNYEK
1E.F1 épületgépészeti automatika vezérlőszekrény
6100001 |  | Terepi vezérlésköri tiltókapcsoló "NYGD-1GR+NYK3-S21BK" | 2 | db
1 |  | JACE 8000 series Niagara Framework vezérlő 1250 Írt/olvasott adatpont,WIFI, 1 év Szoftverkövetést tartalmaz "SN8025W" | 1 | db
6100002 |  | DDC I/O modul, ModBUS RTU/ASCII, 12DI, 8UI, 6AO, 12DO "iSMA-B-MIX38" | 1 | db
2 |  | DDC I/O modul, ModBUS RTU/ASCII, 8I "iSMA-B-8I" | 1 | db
6100003 |  | Mechanikus merülő termosztát, 20...90°C, 1-fokozatú "MTIB90" | 2 | db
3 |  | Nedves hőmérséklet érzékelő 1.5m kábellel, PT1000, -50...+110°C "TG-B6/PT1000" | 2 | db
6100004 |  | LOXONE Miniserver + 2 GB ipari micro SD kártya | 1 | db
4 |  | LOXONE TREE Extension | 1 | db
6100005 |  | "1E.F1" jelű épületgépészeti automatika vezérlőszekrény, terv szerint | 1 | db
1E.F2 épületgépészeti automatika vezérlőszekrény
6100006 |  | JACE 8000 series Niagara Framework vezérlő 1250 Írt/olvasott adatpont,WIFI, 1 év Szoftverkövetést tartalmaz "SN8025W" | 1 | db
6100007 |  | DDC I/O modul, ModBUS RTU/ASCII, 8I "iSMA-B-8I" | 3 | db
6100008 |  | DDC I/O modul, ModBUS RTU/ASCII, 4DI, 4DO "iSMA-B-4I4O" | 1 | db
6100009 |  | LOXONE Miniserver + 2 GB ipari micro SD kártya | 1 | db
6100010 |  | LOXONE TREE Extension | 1 | db
6100011 |  | "1E.F2" jelű épületgépészeti automatika vezérlőszekrény, terv szerint | 1 | db
1E.11 épületgépészeti automatika vezérlőszekrény
6100012 |  | JACE 8000 series Niagara Framework vezérlő 5000 Írt/olvasott adatpont,WIFI, 1 év Szoftverkövetést tartalmaz "SN8100W" | 1 | db
6100013 |  | DDC I/O modul, ModBUS RTU/ASCII, 8I "iSMA-B-8I" | 2 | db
6100014 |  | DDC I/O modul, ModBUS RTU/ASCII, 4DI, 4DO "iSMA-B-4I4O" | 2 | db
6100015 |  | LOXONE Miniserver + 2 GB ipari micro SD kártya | 1 | db
6100016 |  | LOXONE TREE Extension | 1 | db
6100017 |  | LOXONE DALI Extension | 2 | db
6100018 |  | "1E.11" jelű épületgépészeti automatika vezérlőszekrény, terv szerint | 1 | db
1E.12 épületgépészeti automatika vezérlőszekrény
6100019 |  | JACE 8000 series Niagara Framework vezérlő 5000 Írt/olvasott adatpont,WIFI, 1 év Szoftverkövetést tartalmaz "SN8100W" | 1 | db
6100020 |  | DDC I/O modul, ModBUS RTU/ASCII, 8I "iSMA-B-8I" | 1 | db
6100021 |  | DDC I/O modul, ModBUS RTU/ASCII, 4DI, 4DO "iSMA-B-4I4O" | 1 | db
6100022 |  | LOXONE Miniserver + 2 GB ipari micro SD kártya | 1 | db
6100023 |  | LOXONE TREE Extension | 2 | db
6100024 |  | LOXONE DALI Extension | 2 | db
6100025 |  | "1E.12" jelű épületgépészeti automatika vezérlőszekrény, terv szerint | 1 | db
1E.21 épületgépészeti automatika vezérlőszekrény
6100026 |  | Terepi vezérlésköri tiltókapcsoló "NYGD-1GR+NYK3-S21BK" | 1 | db
6100027 |  | JACE 8000 series Niagara Framework vezérlő 1250 Írt/olvasott adatpont,WIFI, 1 év Szoftverkövetést tartalmaz "SN8025W" | 1 | db
6100028 |  | DDC I/O modul, ModBUS RTU/ASCII, 5DI, 5UI, 4AO, 4DO "iSMA-B-MIX18" | 1 | db
6100029 |  | DDC I/O modul, ModBUS RTU/ASCII, 8I "iSMA-B-8I" | 1 | db
6100030 |  | LOXONE Miniserver + 2 GB ipari micro SD kártya | 1 | db
6100031 |  | LOXONE TREE Extension | 1 | db
6100032 |  | "1E.21" jelű épületgépészeti automatika vezérlőszekrény, terv szerint | 1 | db
1E.22 épületgépészeti automatika vezérlőszekrény
6100033 |  | Terepi vezérlésköri tiltókapcsoló "NYGD-1GR+NYK3-S21BK" | 1 | db
6100034 |  | JACE 8000 series Niagara Framework vezérlő 1250 Írt/olvasott adatpont,WIFI, 1 év Szoftverkövetést tartalmaz "SN8025W" | 1 | db
6100035 |  | DDC I/O modul, ModBUS RTU/ASCII, 5DI, 5UI, 4AO, 4DO "iSMA-B-MIX18" | 1 | db
6100036 |  | LOXONE Miniserver + 2 GB ipari micro SD kártya | 1 | db
6100037 |  | LOXONE TREE Extension | 1 | db
6100038 |  | "1E.22" jelű épületgépészeti automatika vezérlőszekrény, terv szerint | 1 | db
2EH.F11 épületgépészeti automatika vezérlőszekrény
6100039 |  | Terepi vezérlésköri tiltókapcsoló "NYGD-1GR+NYK3-S21BK" | 18 | db
6100040 |  | JACE 8000 series Niagara Framework vezérlő 250 Írt/olvasott adatpont,WIFI, 1 év Szoftverkövetést tartalmaz "SN8005W" | 1 | db
6100041 |  | DDC I/O modul, ModBUS RTU/ASCII, 12DI, 8UI, 6AO, 12DO "iSMA-B-MIX38" | 2 | db
6100042 |  | DDC I/O modul, ModBUS RTU/ASCII, 8I "iSMA-B-8I" | 3 | db
6100043 |  | DDC I/O modul, ModBUS RTU/ASCII, 4U4O "iSMA-B-4U4O" | 1 | db
6100044 |  | Meter Gateway, M-bus gateway "iSMA-B-MG-IP" | 1 | db
6100045 |  | Android Tablet SH-SystemView10 Wifi-vel, Ethernet-tel, 10 inch "SH-SystemView10" | 1 | db
6100046 |  | Merülő érzékelő házzal, PT1000, -20...+120°C, R1/2", l=90mm, SUS304 rozsdamentes acél szonda "TG-DHW3/PT1000" | 8 | db
6100047 |  | Külső hőmérséklet érzékelő, PT1000, -30...+70°C "TG-UH3/PT1000" | 1 | db
6100048 |  | Nedves hőmérséklet érzékelő 1.5m kábellel, PT1000, -50...+110°C "TG-B6/PT1000" | 1 | db
6100049 |  | Mechanikus merülő termosztát, 20...90°C, 1-fokozatú "MTIB90" | 1 | db
6100050 |  | Nyomáskapcsoló, 0,22-4bar, max 40bar "FF4-4DAH" | 2 | db
6100051 |  | "2EH.F11" jelű épületgépészeti automatika vezérlőszekrény, terv szerint | 1 | db
2EL.F3 épületgépészeti automatika vezérlőszekrény
6100052 |  | Terepi vezérlésköri tiltókapcsoló "NYGD-1GR+NYK3-S21BK" | 12 | db
6100053 |  | JACE 8000 series Niagara Framework vezérlő 250 Írt/olvasott adatpont,WIFI, 1 év Szoftverkövetést tartalmaz "SN8005W" | 1 | db
6100054 |  | DDC I/O modul, ModBUS RTU/ASCII, 12DI, 8UI, 6AO, 12DO "iSMA-B-MIX38" | 2 | db
6100055 |  | DDC I/O modul, ModBUS RTU/ASCII, 8I "iSMA-B-8I" | 6 | db
6100056 |  | DDC I/O modul, ModBUS RTU/ASCII, 4DI, 4DO "iSMA-B-4I4O" | 2 | db
6100057 |  | DDC I/O modul, ModBUS RTU/ASCII, 4UI, 4AO "iSMA-B-4U4A" | 1 | db
6100058 |  | DDC I/O modul, ModBUS RTU/ASCII, 8UI "iSMA-B-8U" | 1 | db
6100059 |  | Android Tablet SH-SystemView10 Wifi-vel, Ethernet-tel, 10 inch "SH-SystemView10" | 1 | db
6100060 |  | Nyomáskülönbség távadó, 0-1250Pa, 0-10V, szerelőkészlettel "PDT12 + ANS-1" | 8 | db
6100061 |  | Zsalu mozgató 20Nm, be/ki, 24/230V, rugóvisszatérítéses "RDAB20S" | 4 | db
6100062 |  | Zsalu mozgató 4Nm, be/ki, 24V, rugóvisszatérítéses "RDAB5S-24" | 2 | db
6100063 |  | Zsalu mozgató 10Nm, be/ki, 24/230V, rugóvisszatérítéses "RDAB10S" | 2 | db
6100064 |  | Nyomáskülönbség kapcsoló, 50-500 Pa szerelőkészlettel "DTV500X + ANS-1" | 18 | db
6100065 |  | Zsalu mozgató 20Nm, 0-10V, 24V "RDAB20-24A" | 4 | db
6100066 |  | Zsalu mozgató 5Nm, 0-10V, 24V "RDAB5-24A" | 1 | db
6100067 |  | Zsalu mozgató 10Nm, 0-10V, 24V "RDAB10-24A" | 1 | db
6100068 |  | Légcsatorna hőmérséklet érzékelő házzal, PT1000, -30...+70°C "TG-KH3/PT1000" | 9 | db
6100069 |  | Merülő érzékelő házzal, PT1000, -20...+120°C, R1/2", l=90mm, SUS304 rozsdamentes acél szonda "TG-DHW3/PT1000" | 8 | db
6100070 |  | Mechanikus fagyvédelmi termosztát, -10...+10°C, 1.8m, tartószerkezettel, szerelőkészlettel "FT18 + DR-05" | 4 | db
6100071 |  | "2EL.F3" jelű épületgépészeti automatika vezérlőszekrény, terv szerint | 1 | db
Védőcső
6100072 |  | Műanyag védőcső szakaszosan/folytonosan szerelve, MÜ-2 ø25 | 1860 | m
Kábelek
6100073 |  | Műanyag szigetelésű tömlővezeték elhelyezése tartószerkezetre, YSLY-OZ 2x1mm2 | 6880 | m
6100074 |  | Műanyag szigetelésű tömlővezeték elhelyezése tartószerkezetre, YSLY-OZ 2x1,5mm2 | 1750 | m
6100075 |  | Műanyag szigetelésű tömlővezeték elhelyezése tartószerkezetre, YSLY-OZ 3x1mm2 | 60 | m
6100076 |  | Műanyag szigetelésű tömlővezeték elhelyezése tartószerkezetre, YSLY-JZ 3x1,5mm2 | 460 | m
6100077 |  | Műanyag szigetelésű tömlővezeték elhelyezése tartószerkezetre, YSLY-JZ 3x2,5mm2 | 90 | m
6100078 |  | Műanyag szigetelésű tömlővezeték elhelyezése tartószerkezetre, YSLY-OZ 4x1mm2 | 110 | m
6100079 |  | Műanyag szigetelésű tömlővezeték elhelyezése tartószerkezetre, YSLY-JZ 4x1mm2 | 830 | m
6100080 |  | Műanyag szigetelésű tömlővezeték elhelyezése tartószerkezetre, YSLY-JZ 4x1,5mm2 | 1550 | m
6100081 |  | Műanyag szigetelésű tömlővezeték elhelyezése tartószerkezetre, YSLY-JZ 4x2,5mm2 | 520
6100082 |  | PVC köpenyes, árnyékolt távközlési kábel elhelyezése tartószerkezetre, J-Y(St)Y 1x2x0,8mm2 | 3980 | m
6100083 |  | PVC köpenyes, árnyékolt távközlési kábel elhelyezése tartószerkezetre, J-Y(St)Y 2x2x0,8mm2 | 2565 | m
6100084 |  | Műanyag szigetelésű, árnyékolt tömlővezeték elhelyezése tartószerkezetre, YSLCY-OZ 2x1,5mm2 | 735 | m
6100085 |  | PVC köpenyes rézkábel rézszövet árnyékolással elhelyezése tartószerkezetre, LiYCY-OZ 2x1mm2 | 3920 | m
6100086 |  | Patch kábel S/FTP Cat7 4x2xAWG23 | 3500 | m
Csőfűtés
|  | Csőfűtés Termosztát, fűtőkábel, tartozékok a gépészeti terven szereplő csőszakaszokra | 1 | klt
6200000 |  | FELÜGYELETI RENDSZER, ÜZEMBE HELYEZÉS, DOKUMENTÁLÁS
6200001 |  | Small Building Supervisor 10 JACE only (1 év Szoftverkövetést tartalmaz) "SN-SUP-10" | 1 | db
6200002 |  | BMS Server (HP szerver ProLiant DL60 Gen9 E5,2 x 8GB,2 x 1TB , WIN2016 Srv Essentials 64bit, MS SQL Srv 2016 R2 (MS SQL Srv 2012 R2)) | 1 | db
6200003 |  | BMS Workstation (HP PC, i5, 8Gb RAM, WIN10+ 21" LED MONITOR+ APC UPS) | 1 | db
6200004 |  | BMS kezelői felület grafikus megjelenítés | 1 | klt
6200005 |  | Hőszivattyús rendszer illesztése az automatika rendszerre (ModBUS) | 1 | klt
6200006 |  | LOXONE rendszer beüzemelés | 1 | klt
6200007 |  | DDC Programozás | 1 | klt
6200008 |  | Automatika rendszer üzembe helyezés | 1 | klt
6200009 |  | Helyszíni oktatás | 1 | klt
6200010 |  | ÉV mérés és jegyzőkönyv készítés | 1 | klt
7000000 |  | FELVONÓ
7000001 |  | L1-L2 jelű felvonók, 630kg/ 8 személy teherbírású duplex személyfelvonó (rsz.: FE-3685), típuscsalád: MonoSpace, típus: PW08/18-19, vezérlés: LCE, mikroprocesszoros, menetsebesség: 1,75 m/s, TOVÁBBI RÉSZLETEKET LÁSD.:engedélyezési tervdokumentáció, FE-e-ML-01.0 jelű terve | 2 | db
7000002 |  | LA jelű felvonó, 630kg/ 8 személy teherbírású szimplex személyfelvonó (rsz.: FE-3687), típuscsalád: MonoSpace, típus: PW08/10-19, vezérlés: LCE, mikroprocesszoros, menetsebesség: 1,00 m/s, TOVÁBBI RÉSZLETEKET LÁSD.:engedélyezési tervdokumentáció, FE-e-ML-02.0 jelű terve | 1 | db
7000003 |  | LK jelű felvonó, 630kg/ 8 személy teherbírású szimplex személyfelvonó (rsz.: FE-3686), típuscsalád: MonoSpace, típus: PW08/10-19, vezérlés: LCE, mikroprocesszoros, menetsebesség: 1,00 m/s, TOVÁBBI RÉSZLETEKET LÁSD.:engedélyezési tervdokumentáció, FE-e-ML-02.0 jelű terve | 1 | db
8000000 |  | MOBÍLIA | [7 empty] | Törölt tételek. Nem kell árazni.
8000001 | M-01 | puff, Ø41/45 cm, szövet: antracit/színes, I. kat. LÁSD. É-k-K-M Mobília konszignáció | 6 | db
8000002 | M-02 | fotel, 67 x 62 /85 cm, üm.: 45 cm, szövet: antracit/színes, I. kat., váz: metallic, LÁSD. É-k-K-M Mobília konszignáció | 8 | db
8000003 | M-03 | 2 db kanapé + 1 db dohányzóasztal (üveglap rátéttel) összeállítás, 210 x 210 / 83 cm, üm.: 42 cm, szövet: antracit/színes, I. kat., váz: fekete/metallic, LÁSD. É-k-K-M Mobília konszignáció | 19 | db
8000004 | M-04 | kanapé, 140 x 70/73 cm, üm.: 42 cm, szövet: antracit/színes, I. kat., váz: fekete/metallic, LÁSD. É-k-K-M Mobília konszignáció | 2 | db
8000005 | M-05 | dohányzóasztal, kerek, Ø60/45 cm, asztallap: edzett üveg, váz: metallic, LÁSD. É-k-K-M Mobília konszignáció | 2 | db
8000006 | M-06 | dohányzóasztal, téglalap, 120 x 80/46 cm, asztallap: HPL laminate, váz: metallic, LÁSD. É-k-K-M Mobília konszignáció | 6 | db
8000007 | M-07 | íróasztal, bench típusú 2 fős elrendezés, 2 x 2 db asztallapba épített kerek kábelátvezetéssel, 140 x 161/74 cm, asztallap: fehér melamin, váz: porszórt fém, LÁSD. É-k-K-M Mobília konszignáció | 24 | db
8000008 | M-08 | vízszintes kábeltálca bench típusú asztalösszeállításhoz, 105 x 39,6/13 cm, alumínium, LÁSD. É-k-K-M Mobília konszignáció | 12 | db
8000009 | M-09 | Függőleges flexibilis kábelcsatorna, 14 x 7/75 cm, alumínium, LÁSD. É-k-K-M Mobília konszignáció | 24 | db
8000010 | M-10 | zárható szekrény asztal alá, 41,6 x 60/58,6 cm, front és korpusz: fehér/színes melamin, LÁSD. É-k-K-M Mobília konszignáció | 48 | db
8000011 | M-11 | zárható szekrény asztal végébe az asztallal azonos magasságig, 161 x 43,2/74 cm, LÁSD. É-k-K-M Mobília konszignáció | 12 | db
8000012 | M-12 | irodai szék, szinkronmechanikával, fix karfával, görgős csillaglábbal, 70 x 66/97-110 cm, üm.: 45-58 cm, szövet: antracit/színes, I. kat., háttámla: mesh háló, váz + csillagláb: fekete, LÁSD. É-k-K-M Mobília konszignáció | 48 | db
8000013 | M-13 | tárgyalóasztal, 8 személyes, téglalap alakú, 240 x 120/75 cm, asztallap: fehér melamin, váz: porszórt fém, LÁSD. É-k-K-M Mobília konszignáció | 13 | db
8000014 | M-14 | tárgyaló szék, karfás, 58 x 53/85 cm, üm.: 47 cm, LÁSD. É-k-K-M Mobília konszignáció | 96 | db
8000015 | M-15 | étkezőasztal, 2 személyes, 80 x 80/74 cm, asztallap: HPL laminate, váz: metallic, LÁSD. É-k-K-M Mobília konszignáció | 16 | db
8000016 | M-16 | étkező szék, 58 x 53/85 cm, üm.: 47 cm, ülőfelület: színes/szürke plastic, váz: porszórt metallic, LÁSD. É-k-K-M Mobília konszignáció | 52 | db
8000017 | M-17 | magasított étkező asztal, 160 x 70/110 cm, asztallap: fehér melamin, váz: fehér melamin, LÁSD. É-k-K-M Mobília konszignáció | 11 | db
8000018 | M-18 | magasítottétkező szék, 58 x 54/110 cm, üm.: 72 cm, ülőfelület: színes/szürke plastic, váz: porszórt metallic, LÁSD. É-k-K-M Mobília konszignáció | 44 | db
8000019 | M-19 | asztali paraván, szövetborítással, íróasztalok közé, hosszú oldalra, 139 x 3/35 cm, szövet: szürke/színes, LÁSD. É-k-K-M Mobília konszignáció | 24 | db
8000020 | M-20 | asztali paraván, szövetborítással, íróasztalok közé, rövid oldalra, 77 x 3/35 cm, szövet: szürke/színes, LÁSD. É-k-K-M Mobília konszignáció | 28 | db
8000021 | M-21 | asztali paraván, szövetborítással, íróasztalcsoportok végéhez, rövid oldalra, 160 x 3/50 cm, szövet: szürke/színes, LÁSD. É-k-K-M Mobília konszignáció | 10 | db
8000022 | M-22 | öltözőszekrény mozgássérültek számára (2 rekeszes), 50 x 80 x 180 cm, RAL 7035/világosszürke, LÁSD. É-k-K-M Mobília konszignáció | 1 | db
8000023 | M-23 | hosszúajtós öltözőszekrény (3 rekeszes), 50 x 90 x 180 cm, RAL 7035 / világosszürke, LÁSD. É-k-K-M Mobília konszignáció | 1 | db
8000024 | M-24 | hosszúajtós öltözőszekrény (4 rekeszes), 50 x 120 x 180 cm, RAL 7035 / világosszürke, LÁSD. É-k-K-M Mobília konszignáció | 6 | db
8000025 | M-25 | hagyományos öltözőpad, 33 x 100 x 45 cm, porfestett acéllábak és I. osztályú natúr lakkozott fenyőléc, LÁSD. É-k-K-M Mobília konszignáció | 2 | db
8000026 | M-26 | hagyományos öltözőpad, 33 x 150 x 45 cm, porfestett acéllábak és I. osztályú natúr lakkozott fenyőléc, LÁSD. É-k-K-M Mobília konszignáció | 1 | db
8000027 | M-27 | portás pihenő ágy, 98 x 207,9 x 200 cm, ágykeret fehér, matrac fehér, LÁSD. É-k-K-M Mobília konszignáció | 1 | db
8000028 | M-28 | hosszúajtós öltözőszekrény (2 rekeszes), 50 x 60 x 180 cm, RAL 7035 / világosszürke, LÁSD. É-k-K-M Mobília konszignáció | 1 | db
8000029 | M-29 | üzemeltetői operatív fordószék, 65 x 59 x 108 cm, Váz: fekete; Háló: fekete Ülőfelület: választható, LÁSD. É-k-K-M Mobília konszignáció | 4 | db
8000030 | M-30 | üzemeltetői íróasztal, 80 x 120 x 65-85 cm, váz: epoxi/poliészter bevonat fehér, asztallap: forgácslemez, melamin fólia, ABS műanyag, LÁSD. É-k-K-M Mobília konszignáció | 2 | db
9000000 |  | OLTÓRENDSZER
OLTÓRENDSZER ELEMEI
9000001 |  | Örvénygátló elem 1000 x 1000 | 2 | db
9000002 |  | Úszógolyos szelep (Jakabszelep) | 2 | db
9000003 |  | Vízszint kapcsoló | 4 | db
9000004 |  | Vízzáró falátvezetés (tartály és gépház között) | 4 | db
9000005 |  | Sprinkler szórófej K=80; 680C; 1/2" Álló; króm | 499 | db
9000006 |  | Sprinkler szórófej K=80; 680C; 1/2" Függő; Króm rozettával | 43 | db
9000007 |  | Sprinkler szórófej K=80; 680C; 1/2" Álló; Réz | 407 | db
9000008 |  | Teszt sprinkler hőkioldó elem nélkül | 7 | db
9000009 |  | Sprinkler pult tartalék sprinklerfejek számára | 1 | db
9000010 |  | Szavatolt minőségű, fekete hosszvarratos, menetvágásra alkalmas acél cső, DIN2440 szabvány szerinti függesztő elemekkel, két réteg alapozó és egy réteg RAL 3000 piros fedőfestéssel ellátva DN80 | 318 | fm
9000011 |  | Szavatolt minőségű, fekete hosszvarratos, menetvágásra alkalmas acél cső, DIN2440 szabvány szerinti függesztő elemekkel, két réteg alapozó és egy réteg RAL 3000 piros fedőfestéssel ellátva DN50 | 24 | fm
9000012 |  | Szavatolt minőségű, fekete hosszvarratos, menetvágásra alkalmas acél cső, DIN2440 szabvány szerinti függesztő elemekkel, két réteg alapozó és egy réteg RAL 3000 piros fedőfestéssel ellátva DN40 | 60 | fm
9000013 |  | Szavatolt minőségű, fekete hosszvarratos, menetvágásra alkalmas acél cső, DIN2440 szabvány szerinti függesztő elemekkel, két réteg alapozó és egy réteg RAL 3000 piros fedőfestéssel ellátva DN32 | 582 | fm
9000014 |  | Szavatolt minőségű, fekete hosszvarratos, menetvágásra alkalmas acél cső, DIN2440 szabvány szerinti függesztő elemekkel, két réteg alapozó és egy réteg RAL 3000 piros fedőfestéssel ellátva DN25 | 824 | fm
9000015 |  | Szavatolt minőségű, fekete hosszvarratos, menetvágásra alkalmas acél cső, DIN2440 szabvány szerinti függesztő elemekkel, két réteg alapozó és egy réteg fekete fedőfestéssel ellátva DN80 | 102 | fm
9000016 |  | Szavatolt minőségű, fekete hosszvarratos, menetvágásra alkalmas acél cső, DIN2440 szabvány szerinti függesztő elemekkel, két réteg alapozó és egy réteg fekete fedőfestéssel ellátva DN50 | 24 | fm
9000017 |  | Szavatolt minőségű, fekete hosszvarratos, menetvágásra alkalmas acél cső, DIN2440 szabvány szerinti függesztő elemekkel, két réteg alapozó és egy réteg fekete fedőfestéssel ellátva DN40 | 138 | fm
9000018 |  | Szavatolt minőségű, fekete hosszvarratos, menetvágásra alkalmas acél cső, DIN2440 szabvány szerinti függesztő elemekkel, két réteg alapozó és egy réteg fekete fedőfestéssel ellátva DN32 | 344 | fm
9000019 |  | Szavatolt minőségű, fekete hosszvarratos, menetvágásra alkalmas acél cső, DIN2440 szabvány szerinti függesztő elemekkel, két réteg alapozó és egy réteg fekete fedőfestéssel ellátva DN25 | 546 | fm
9000020 |  | NKF 50-200 (Ø194) szivattyú, tengelykapcsoló és védelme, elektromos motor prEN 12259-12/MSZ EN 12845 szerint, OKF engedéllyel 860l/m | 2 | db
9000021 |  | Sprinkler vezérlő szekrény | 2 | db
9000022 |  | Nyomástartó szivattyú CR1-17 A-A-A-E-HQQE 3x230/400 50HZ Függőleges, in-line nyomástartó (Jockey) szivattyú, 1,1 kW, kapcsoló szekrénnyel Q=1m3/h; p'§BAR P=1,1kW | 1 | db
9000023 |  | Átemelőszivattyú (zsompszivattyú) UNILIFT AP12.40.04.A1 1x230V 10m SCH;10m3/h (166lit/m) 5m | 1 | db
9000024 |  | Elárasztásérzékelő a szivattyúgépházhoz | 1 | db
9000025 |  | Osztó készítése, a szükséges leágazásokkal, karimákkal, tartószerkezettel DN100 | 1 | db
9000026 |  | Vízgyüjtő vályú az osztó alá | 1 | db
9000027 |  | Nedves riasztószelep, FM minősítéssel, szükséges csövezetésekkel, kompletten DN100 | 1 | db
9000028 |  | Tolózár felügyeleti kapcsolóval, nem emelkedő orsós DN150 | 2 | db
9000029 |  | Tolózár felügyeleti kapcsolóval, nem emelkedő orsós DN100 | 8 | db
9000030 |  | Mérőperem átfolyásmérővel DN80 | 1 | db
9000031 |  | Visszacsapó szelep DN100 | 2 | db
9000032 |  | Visszacsapó szelep 1" | 2 | db
9000033 |  | Szűrő DN100 | 1 | db
9000034 |  | Golyóscsap BB menetes 1" | 13 | db
9000035 |  | Golyóscsap BB menetes 2" | 1 | db
9000036 |  | Golyóscsap BB menetes 6/4" | 9 | db
9000037 |  | Golyóscsap tömlővéges 6/4" | 9 | db
9000038 |  | Áramláskapcsoló 1"-6" pneumatikus késleltetésű | 2 | db
9000039 |  | Vízmotoros gong csövezéssel kompletten | 1 | db
9000040 |  | Folytótárcsa 0,5 mm-es furattal | 2 | db
9000041 |  | Manóméter háromállású feszmérő csappal 1/2" | 5 | db
9000042 |  | Nyomáskapcsoló feszmérő csappal 0,6-10 bar 1/2" | 4 | db
9000043 |  | Nyomáskapcsoló feszmérő csappal 0-16 bar 1/2" | 5 | db
9000044 |  | Elektromos fűtőtest szivattyúgépházban | 1 | db
9000045 |  | Elektromosalarm és hibajelző elemek kábelei és bekötésük | 1 | klt
9000046 |  | Erősáramú kábelezés munkák gépházon belül, általános gépházi és szivattyú vezérlőszekrény, fűtőtest bekötése | 1 | klt
9000047 |  | Csőkapcsolási és villamos séma időtálló kivitelben kifüggesztve | 1 | klt
9000048 |  | Oltási zónák alaprajza időálló kivitelben kifüggesztve | 1 | klt
9000049 |  | Berendezések és csővezetékek címkézése | 20 | klt
9000050 |  | Nyomáspróbák elvégzése | 1 | klt
9000051 |  | Használatbavételi eljárás lefolytatása | 1 | klt
9000052 |  | Kezelőszemélyzet oktatatása | 1 | klt
9000053 |  | Próbaüzem, üzembe helyezés hatósági átadás. | 1 | klt
9000054 |  | Organizációs költségek | 1 | klt
9000055 |  | Anyagigazgatási díj | 1 | klt
9000056 |  | Állvány és gépköltségek | 1 | klt
10000000 |  | KONYHATECHNOLÓGIAI OLTÓRENDSZER
KONYHATECHNOLÓGIAI OLTÓRENDSZER ELEMEI
10000001 |  | P/N 93482 | 6 | db
10000002 |  | P/N 93416 | 3 | db
10000003 |  | P/N 93429 | 1 | db
10000004 |  | WCK 16 oltópalack | 1 | db
10000005 |  | MRM | 1 | db
10000006 |  | Kézi indító | 1 | db
10000007 |  | 18as oltócső | 6 | fm
10000008 |  | 15ös oltócső | 12 | fm
10000009 |  | 18as védőcső | 12 | fm
10000010 |  | Corner pully | 10 | db
10000011 |  | 18as könyök | 1 | db
10000012 |  | 15ös könyök | 12 | db
10000013 |  | 15ös átvezetés | 10 | db
10000014 |  | 18-15 szűkítő | 1 | db
10000015 |  | 15ös T | 8 | db
10000016 |  | Fejátalakító | 10 | db
10000017 |  | Detector | 6 | db
10000018 |  | vezérlő kábel | 12 | fm
10000019 |  | szerelési segédanyagok | 1 | kit.
10000020 |  | fittingek | 1 | kit.
11000000 |  | KONYHATECHNOLÓGIA
11010000 |  | KONYHATECHNOLÓGIA ELEMEI
11010001 |  | Kézizuhanyozós fali mosó , h -m víz 1/2" h=900 | 2 | DB
11010002 |  | Áruszállító kézi kocsi, rm. 150 kg-ig | 1 | DB
11010003 |  | Rm. Fali kiöntő, h-m víz 1/2" h=900 falra szerelet csaptelep, vödör töltővel, csat:40mm h=150 | 1 | DB
11010004 |  | Polcos raktári állvány, rm vázszerkezettel, kivehető műanyag polclapokkal, 100 kg/polc teherbírással, 1250x550x1800 | 1 | DB
11010005 |  | Polcos raktári állvány , rm vázszerkezettel, kivehető műanyag polclapokkal, 100 kg/polc teherbírással,700x550x1800 | 1 | DB
11010006 |  | Hűtőszekrény, kivül rm. Kivitelben, belső polcozással, felső aggregáttal, bruttó 600-700 literes , 230V 0,7kW h=2200 dug. Alj É ÁK | 1 | DB
11010007 |  | Mélyhűtőszekrény, kivül rm. Kivitelben, belső polcozással, felső aggregáttal, bruttó 600 700 literes , 230V 0,9kW h=2200 dug. Alj É ÁK | 2 | DB
11010008 |  | Rm. kézmosó-kiöntő, lábon álló kivitel, felső kézmosóval, alsó kiöntővel, vödörtartó ráccsal, h-m víz 1/2" h=500 kézmosóra szerelt csaptelep, csat:40mm h=100 | 1 | DB
11010009 |  | 2 medencés rm. Mosogató, kézizuhanyozós keverő csapteleppel, 1500x700x850, h-m víz 1/2" h=500 kézizuhanyozós csaptelep, csat:50mm h=450 | 2 | DB
11010010 |  | Rm. edénytároló állvány, rm vázszerkezettel, kivehető műanyag polclapokkal, 100 kg/polc teherbírással,1250x550x1800 | 1 | DB
11010011 |  | Rm. hűtött munkaasztal, beépített aggregáttal, 1 db 2 fiókos egységgel, melette ajtós hűtőtt tárolóval, ráépített 6GN 1/6-os feltét hűtővel, 1600x700x850, 230V 0,8 kW h=600 dug. Alj, ÉÁK | 1 | DB
11010012 |  | Rm. Munkaasztal, hátoldali felhajtással, alsó polccal, 1000x700x850 | 1 | DB
11010013 |  | Rm. Falipolc, 1200x300 | 2 | DB
11010014 |  | Rm. Mobil munkaasztal, alsó polccal, 900x500x850 | 1 | DB
11010015 |  | Rm. blokkba építhető munkaasztal , hátoldali felhajtással, alsó polccal, 400x700x850 | 1 | DB
11010016 |  | 4 lapos elektromos tűzhely , alsó rm. tárolóval , 800x700x850mm, 400V 20,0kW h=100, | 1 | DB
11010017 |  | Rost-grill sütőlap, alsó rm. tárolóval, 400x700x850mm, 400V, 5,5kW h=600 | 1 | DB
11010018 |  | 1 aknás fritou, olaj leeresztővel, alsó rm tárolóval, 400x700x850mm, 400V 12,0kW h=600, | 1 | DB
11010019 |  | Légkeveréses sütő-gőzpároló 10 * GN 1/1tálcás kapacitással, hőlégkeveréses, kombinált sütő-gőzpároló berendezés,direkt vízbefecskendezéssel. belső világítással, duplaüvegezésű, (standard) jobbra nyíló ajtóval.Érintőképernyős vezérlő/kijelző panellel. Manuális főzési módok: konvekciós sütés - 30-300°C,párolás/gőzölés: 30-130°C, sütés-párolás: 30-300°C,főzés maghőmérővel , 400V 16,0kW h=1200, lágy h víz 1/2" h=600, csat:50mm bűzzárral h=300 , | 1 | DB
11010020 |  | Rm tálcatároló állvány kombi sütőhöz, GN sinezéssel, | 1 | DB
11010021 |  | Rm. elszívóernyő, indukciós, friss levegő befúvással, ANSUL oltórendszerrel,3000x1400x550mm, 230V , világításhoz h=2500, elszívás: 3000m3/h, befúvás: 2500m3/h | 1 | DB
11010022 |  | Kontaktgrill , melegszendvics sütő, 230V 2,5kW dug. alj., h=1200 | 1 | DB
11010023 |  | Semleges tálalópult, alsó kétoldalról nyitott polcos tálcatárolóval, felül 6 db evőeszköz tárolóval+ szalvéta tartóval, lábazati takaró elemmel, tálcacsúsztatóval, 700x700x900mm | 1 | DB
11010024 |  | Rm. Ételmelegnetartó -tálalópult, felső tálaló polccal, infra híddal, középen bain marie 2xGN1/1, lábazati takaró elemmel, tálcacsúsztatóval, 800x700x900/1200mm, 230V 2,5kW h=100, h víz 1/2" h=100, csat:50mm bűzárral, h=100 | 1 | DB
11010025 |  | Rm. Ételmelegnetartó -tálalópult, felső tálaló polccal, infra híddal, bain marie 3xGN1/1, lábazati takaró elemmel, tálcacsúsztatóval, 1200x700x900/1200mm, 230V 3,5kW h=100, h víz 1/2" h=100, csat:50mm bűzárral, h=100 | 2 | DB
11010026 |  | Rm. Hűtőtt salátás tálalópult, 3xGn1/1 süllyesztett medencével, tálalópolccal, lábazati takaró elemmel, tálcacsúsztatóval, 1200x700x900/1200mm, 230V 0,6 kW h=100 fix ÉÁK | 1 | DB
11010027 |  | Semleges tálalópult , kezelő oldal felől alsó nyitott polcos tárolóval, lábazati takaró elemmel, tálcacsúsztatóval, 800x700x900mm | 1 | DB
11010028 |  | Digitális mérleg, 5 kg-os, 230V 0,1 kW h=600 dug.alj | 2 | DB
11010029 |  | Rm. Hűtőtt önkiszolgáló regál, vendégoldal felől nyitott, kezelő oldal felől tolóajtós, 3 polcos hűtőtt tárolóval, éjszakai függőnnyel, lábazati takaró elemmel, ( tálcacsúsztatóval), 1000x700x1200mm, 230V 0,8 kW h=100 fix ÉÁK | 2 | DB
11010030 |  | Rm. Semleges sarok tálalópult, lábazati takaró elemmel, tálcacsúsztatóval, 800x700x900mm | 1 | DB
11010031 |  | Rm. Semleges kávézó első pult, egyedi tört vonalú pult, fedlappal, ( belsőépítészeti előírások szerint) 900+1500x800x900mm | 1 | DB
11010032 |  | Fiókos italhűtőpult, 3x2 db hűtő fiókkal, beépített aggregáttal, fedlappal, ( belsőépítészeti előírások szerint) 1800x800x900mm, 230V 0,6kW h=600 dug. Alj É ÁK | 1 | DB
11010033 |  | Condiment tároló hűtő, 230V 0,1kW dug. alj., h=pulton | 1 | DB
11010034 |  | Hamilton Beach, blender 1,4 literes, 230V 0,6kW dug. alj., h=pulton | 2 | DB
11010035 |  | Rm. Semleges kávézó hátsó pult, egyedi tört vonalú pult, fedlappal, ( belsőépítészeti előírások szerint) beépíthető berendezéseknek nyitott hellyel, 2700+2800x700x900mm | 1 | DB
11010036 |  | Italhűtőszekrény , üvegajtós, pultba építve, 600x600x820mm 230V 0,15 kW h=600 ÉÁK | 2 | DB
11010037 |  | Pohár mosogatógép, pultba építve, 600x600x820mm, 500x500mm.es mosogató kosarakkal, 500 pohár/óra kapacítással, 400V 6,5kW h=700, lágy h víz 1/2" h=600, csat:50mm bűzzárral h=300 | 2 | DB
11010038 |  | Kávéfőzőgép 3 karos, 400V 4,0 kW dug.alj,, h=1200, lágy h víz 1/2" h=600, csat: 40 h=300 bűzzárral | 1 | DB
11010039 |  | Kávéörlőgép, 230V 0,5kW dug. alj., h=1200 | 1 | DB
11010040 |  | Rm. pult, beépíthető kézmosóval, alatta hulladék mládával, mellette nyitott hely hűtők elhelyezésére, , kézmosó: 250x350x150mm, méret: kb 1700x700x900mm, h-m víz 1/2" h=500 pultra szerelt csapteleppel, csat:40mm h=450 | 1 | DB
11010041 |  | Hűtőszekrény , pultba építve, 600x600x820mm 230V 0,15kW h=600 ÉÁK | 2 | DB
11010042 |  | Üveg falipolc, egyedi 1200x300 | 2 | DB
11010043 |  | Rm.tálca lerakó kocsi, kb 15 GN tálcákhoz sinezéssel ( tálcaméret gyártás előtt üzemeltetővel egyeztetendő!) | 2 | DB
11010044 |  | Rm. kézmosó , térd működtetésű, h-m víz 1/2" h=500 kézmosóra szerelt csapteleppel, csat:40mm h=450 | 1 | DB
11010045 |  | Rm. leszedő- moslékoló asztal, felső kosártároló polccal, 1800x700x900/1500 | 1 | DB
11010046 |  | Rm. rm asztal, hátoldali felhajtással, alatta pohár mosogatógéppel, 700x700x900 | 1 | DB
11010047 |  | Rm. egyedi rm asztal, alatta vízlágyítóval, , 700+700x700x900 | 1 | DB
11010048 |  | Rm. előzuhanyozó- befutó asztal, hátoldali felhajtással, 2 medencés mosogatóval ( medence: 500x450x300mm), kézizuhanyozós csapteleppel, kosárvezető peremmel, 1200x700x900, h-m víz 1/2" h=500 pultra szerelt kézizuhanyozós csapteleppel, csat:50mm h=450 | 1 | DB
11010049 |  | Kosaras mosogatógép, sarokban elhelyezhető átmenő kosaras, 1000 tányér / óra kapacitással, 500x500mm-es kosarakkal, 400V 10,0kW h=1200, lágy h víz 1/2" h=600, csat:50mm bűzzárral h=300 , | 1 | DB
11010050 |  | Rm. elszívóernyő, mosogatógép fölé, 1000x1000x450mm, 230V világításhoz, h=2500, elszívás: 700-900m3/h | 1 | DB
11010051 |  | Rm. kosár kifutó asztal, mosogatógép kivezető asztal , alsó kosárpolccal, hátoldali felhajtással, 1100x700x900 | 1 | DB
11010052 |  | Nyított tányérszállító kocsi, egyoldalas | 1 | DB
11010053 |  | Vízlágyító, 3 db mosogatógép, kávégép, kombi sütő elltására megfelelő kapacítással, 230V 0,5kW h=700 É ÁK, h víz 3/4" h=600, csat:50mm bűzzárral h=300 , | 1 | DB
11010054 |  | Rm. fedeles hulladék-moslék kocsi, 50 literes | 2 | DB
11010055 |  | Rm. Feladós tányérszállító kocsi, fűthető, 230V 1,5kW h=600 | 1 | DB
11010056 |  | Szállítás, szerelés, beüzemelés | 1 | DB
12000000 |  | AKADÁLYMENTESÍTÉS
12100000 |  | VIZES HELYISÉGEK BERENDEZÉSEI
12100001 |  | 1 porcelán WC-csésze: szerelőfalba rejtett öblítőtartályos, falra szerelt, min. 70 cm kiállású. Fém rögzítésű, elől zárt, nagy nyíróerő-teherbírású, fedél nélküli WC-ülőkével, pl.: cm Gormex 5112 (a költségvetés csak a szanitert tartalmazza, egyéb eszközöket épületgépészetnél szükséges árazni!) | 6 | db
12100002 |  | 2 s. rm. a. 45 cm-es egyenes kapaszkodó. Pl.: B&K THM45RMCS | 1 | db
12100003 |  | 3 s. rm. a. WC melletti min. 75 cm hosszú, felhajtható, hátsó szerelőfalra szerelt kapaszkodó nyitott WC-papír tartóval - szerelési feltétel a hátfal teherbírása! (Ha ez nincs meg, úgy álló, felhajtható kapaszkodó szerelendő fel (pl.: B&K TH860RMCS)! -, pl.: B&K TH840RMCS | 7 | db
12100004 |  | 4c s. rm. a. kétszer hajlított sarokkapaszkodó. Vízszintes szárai min. 70 cm-esek; függőleges, felfelé álló szára min. 30 cm. Pl.: SIMEX B707090IS / / B707090DS | 5 | db
12100005 |  | 5 s. rm. a. WC-kefe tartó falra szerelve. Elhelyezéssel, tartozékokkal és kiegészítő elemekkel együtt kompletten. Pl.: B&K STRX687 | 6 | db
12100006 |  | 6 porcelán konkáv mosdó: min. 55 cm mély, térdszabad (normál fix szifon nem megengedett; megfelelő: falsík mögötti esetleg előtti, legkevésbé flexibilis szifon). Hosszú keverőkaros csapteleppel. Pl.: LB22 (a költségvetés csak a szanitert tartalmazza, egyéb eszközöket épületgépészetnél szükséges árazni!) | 6 | db
12100007 |  | 7 tükör: nagyméretű, 60 cm széles, 90 cm magas fix tükör, ragasztva | 6 | db
12100008 |  | 8 s. rm. a. habszappan-adagoló falra szerelt, szenzoros, pl.: TORK 460009 | 6 | db
12100009 |  | 9. automata, szálcsiszolt meleglevegős kézszárító. Elhelyezéssel, tartozékokkal és kiegészítő elemekkel együtt kompletten, pl.: Merida Speedflow M06S | 6 | db
12100010 |  | 10 s. rm. a. szemetes falra szerelt. Elhelyezéssel, tartozékokkal és kiegészítő elemekkel együtt kompletten. Pl.: SIMEX P10S | 6 | db
12100011 |  | 11 s. rm. a., nyitott falra szerelt WC-papír adagoló, vízszintes, kistekercses WC-papírhoz (WC-papírtartós kapaszkodó esetében elhagyható). Pl.: SIMEX AR12 | 5 | db
12100012 |  | k2 50 cm-es egyenes, vízszintes, fix, s. rm. a. ajtóbehúzó kapaszkodó (belső oldalon helyettesíthető csukáskésleltető ajtóbehúzóval), pl.: SIMEX B50S | 6 | db
12100013 |  | k4 s. rm. a. ruhaakasztó jelenként 2 db, pl.: BOBRICK B670 | 12 | db
12100014 |  | k11 falra szerelt babapelenkázó, álló vagy fekvő formátumú, lehajtható, biztonsági övvel. Pl.: SIMEX BCTH / BCTV | 1 | db
12100015 |  | z2 szappantartó, pl.: MEDAI0118CS | 1 | db
12100016 |  | z4 fix fali zuhanyszék, min. 4 pont rögzítésű, lehajtható ülésű, pl.: B&K s. rm. a. THSRD | 1 | db
12100017 |  | z5 s. rm. a. zuhanyülés melletti, 60 cm hosszú, felhajtható, hátsó szerelőfalra szerelt kapaszkodó, pl.: B&K TH600RMCS | 1 | db
12100018 |  | z7 s. rm. a. fix vízszintes egyenes kapaszkodó, 45 cm-es. Pl.: B&K THM45RMCS | 1 | db
12100019 |  | z7a s. rm. a. "L" fix kapaszkodó, zuhanytartóval. Egyedileg s. rm. a-ból! Vízszintes szára min. 40 cm hosszú; függőleges zuhanytartó a zuhanyülés melletti falon. Pl.: s. rm. a. B&K TH270 / TH280 | 1 | db
12200000 |  | AKADÁLYMENTESÍTÉS EGYÉB ESZKÖZÖK
12200001 |  | akadálymentes öltözőszekrény, 2 rekeszes, hosszúajtós, mágneszáras | 2 | db
12200002 |  | beltéri és erkélyi vezetősáv: burkolatba utólagosan fúrt és ragasztott "pálcás" rozsdamentes acél elemekből. A rögzítési garancia min. 5 év legyen. Az elemek alul 2-4 cm szélességűek, a síkból 2-4 mm magasságban állnak ki (ragasztással együtt), felületük nem káprázik és nem csillog, valamint min. R13 csúszásgátló. A "pálcák" a haladási iránnyal párhuzamosak, egymás mellett 4 db-ból áll a vezetősáv, 30 cm szélességben. 1 fm-en 26 cm hosszú elemekből 14,4 db (mennyiség ezzel számolt!), 29 cm hosszú elemekből 12,9 db szükséges. A pálcák között hosszirányban max. 2 cm távolság lehet. A vezetősáv legalább 30 cm össz-szélességű, elemeinek keresztmetszete lekerekített élű trapéz | 120 | db
12200003 |  | beltéri és erkélyi figyelmeztető előjelzés: burkolatba utólagosan fúrt és ragasztott kör alaprajzú rozsdamentes acél elemekből. A rögzítési garancia min. 5 év legyen. Az elemek alul 2-4 cm átmérőjűek, a síkból 2-4 mm magasságban állnak ki (ragasztással együtt), felületük nem káprázik és nem csillog, valamint min. R13 csúszásgátló. A "szegecsek" a haladási irányra diagonális, 7 cm oldalélű négyzethálóra illesztettek, 1 m2 felületen 234 db, 60 cm szélességben 1 fm-en 137 db szükséges. A figyelmeztető előjelzés legalább 60 cm össz-mélységű, teljes lépcsőkar össz-szélességű. A figyelmeztető előjelzés elemei lekerekített élű csonkakúpok | 1467 | db
12200004 |  | lábakon álló fix priccs átöltözéshez. Mosható-fertőtleníthető, de puha, 45 cm magas fekvőfelülettel | 1 | db
12200005 |  | ATS FM (rádió frekvenciás), vezeték nélküli mobil indukciós hurokerősítő szett, részei: 1 db 360o-os mikrofonos adó készülék; 1 db nyakba akasztható indukciós hurok vevő készülék; akkumulátor töltőegység. A különböző választható csatornák (16 csatorna) biztosítják, hogy több készülékpár is üzemelhet egymás közelében anélkül, hogy zavarnák egymást. A vevőhöz normál fülhallgató is csatlakoztatható. Pl.: InductTrade ITS-100SET NEW Mobil indukciós hurok SZETT | 1 | szett
12200006 |  | ATS FM (rádió frekvenciás), vezeték nélküli mobil indukciós hurokerősítő rendszerhez tartozó nyakba akasztható indukciós hurok vevő készülék, melyhez normál fülhallgató is csatlakoztatható. Pl.: InductTrade ITS-100R | 4 | db
12200007 |  | manuális összecsukható menekítő hordszék. Specifikációját ld.: akadálymentesítési munkarészben | 1 | db
13000000 |  | VIZIKÖZMŰ
13100000 |  | VÍZ
13101000 |  | FELVONULÁSI LÉTESÍTMÉNYEK
13101001 | 12-006-1-0451007 | Ideiglenes munkaterület elkorlátozása, forgalomszabályozás tervezése, engedélyeztetése, végrehajtása a munkaterületen | 1 | K
13101002 | 12-006-3.2 | Biztonsági védőkorlát készítése, elhelyezése, bontása ideiglenes, vízszintes munkaárok lehatárolásához | 1000 | m
13101500 |  | DÚCOLÁS, FÖLDPARTMEGTÁMASZTÁS
13101501 | 130010009430 | Munkaárok dúcolása és bontása 5,00 m mélységig, 5,00 m szélességig, kétoldali dúcolással, vízszintes pallózással, 0,80-2,00 m árokszélesség között, zártsorú | 1700 | m2
13102000 |  | KÖLTSÉGTÉRÍTÉSEK
13102001 | 190102244263 | Általános teendők tervezési és előkészítési szakaszban, területhasználati díjak, közterületek | 50 | m2
13102002 | 19-010-1.11.1.3 | Általános teendők megvalósulás szakaszában, közműszolgáltatók szakfelügyelete | 2 | óra
13102003 | 190212244364 | Ellenőrző vizsgálatok, talajok tömörségi vizsgálata, radiometriális eljárással | 10 | db
13102500 |  | IRTÁS, FÖLD- ÉS SZIKLAMUNKA
13102501 | 210030014906 | Munkaárok földkiemelése közmű nélküli területen, gépi erővel, kiegészítő kézi munkával, bármely konzisztenciájú, I-IV. oszt. talajban, dúcolt árokból, 5,0 m árokszélességig, 3,0 m mélységig | 990 | m3
13102502 | 210030015356 | Földvisszatöltés munkagödörbe vagy munkaárokba, tömörítés nélkül, réteges elterítéssel, I-IV. osztályú talajban, kézi erővel, az anyag súlypontja karoláson belül, a vezeték (műtárgy) felett és mellett 50 cm vastagságig | 288 | m3
13102503 | 210030015361 | Földvisszatöltés munkagödörbe vagy munkaárokba, tömörítés nélkül, réteges elterítéssel, I-IV. osztályú talajban, kézi erővel, az anyag súlypontja karoláson belül, a vezetéket (műtárgyat) környező 50 cm-en túli szelvényben | 675 | m3
13102504 | 210040015462 | Talajjavító réteg készítése vonalas létesítményeknél, 3,00 m szélességig vagy építményen belül, homokból Természetes szemmegoszlású homok, TH 0/4 P-TT, Nyékládháza | 90 | m3
13102505 | 210080016246 | Tömörítés bármely tömörítési osztályban gépi erővel, kis felületen, tömörségi fok: 95% | 675 | m3
13102506 | 210082245221 | Tömörítés bármely tömörítési osztályban gépi erővel, kis felületen, tömörségi fok: 93% | 90 | m3
13102507 | 210080016251 | Tömörítés bármely tömörítési osztályban gépi erővel, vezeték felett és mellett, tömörségi fok: 85% | 288 | m3
13102508 | 210110016801 | Építési törmelék konténeres elszállítása, lerakása, lerakóhelyi díjjal, 10,0 m³-es konténerbe | 2 | db
13103000 |  | KÖZMŰCSŐVEZETÉKEK ÉS -SZERELVÉNY
13103001 | 54-005-5.1-0110083 | PP, PE, KPE nyomócső szerelése, földárokban, hegesztett kötésekkel, idomok nélkül, csőátmérő: 16-50 mm között PE100 ivóvíz nyomócső 32x2,0 mm 10bar (C=1,25) | 48.1 | m
13103002 | 54-005-5.2-0110086 | PP, PE, KPE nyomócső szerelése, földárokban, hegesztett kötésekkel, idomok nélkül, csőátmérő: 63-90 mm között PE100 ivóvíz nyomócső 63x3,8 mm 10bar (C=1,25) | 7.2 | m
13103003 | 54-005-5.2-0110088 | PP, PE, KPE nyomócső szerelése, földárokban, hegesztett kötésekkel, idomok nélkül, csőátmérő: 63-90 mm között PE100 ivóvíz nyomócső 90x8,2 mm 16bar (C=1,25) | 19.1 | m
13103004 | 54-005-5.3-0110089 | PP, PE, KPE nyomócső szerelése, földárokban, hegesztett kötésekkel, idomok nélkül, csőátmérő: 110 mm PE100 ivóvíz nyomócső 110x10 mm 16bar (C=1,25) | 35.7 | m
13103005 | 54-005-5.5-0110091 | PP, PE, KPE nyomócső szerelése, földárokban, hegesztett kötésekkel, idomok nélkül, csőátmérő: 140-160 mm között PE100 ivóvíz nyomócső 160x14,6 mm 16bar (C=1,25) | 390.7 | m
13103006 | 54-005-6.5-0210675 | PP, PE, KPE nyomócső idom szerelése, földárokban, hegesztett kötésekkel, csőátmérő: 160-180 mm között PE csatlakozó idom tompa hegesztéshez PE 100 SDR 17/17,6 PN 10 T idom 160 mm | 1 | db
13103007 | 54-005-6.5-0210750 | PP, PE, KPE nyomócső idom szerelése, földárokban, hegesztett kötésekkel, csőátmérő: 160-180 mm között PE csatlakozó idom tompa hegesztéshez PE 100 SDR 17/17,6 PN 10 T idom, szűkített 160- 63 mm, | 2 | db
13103008 | 54-005-6.5-0210752 | PP, PE, KPE nyomócső idom szerelése, földárokban, hegesztett kötésekkel, csőátmérő: 160-180 mm között PE csatlakozó idom tompa hegesztéshez PE 100 SDR 17/17,6 PN 10 T idom, szűkített 160- 90 mm | 2 | db
13103009 | 54-005-6.5-0210753 | PP, PE, KPE nyomócső idom szerelése, földárokban, hegesztett kötésekkel, csőátmérő: 160-180 mm között PE csatlakozó idom tompa hegesztéshez PE 100 SDR 17/17,6 PN 10 T idom, szűkített 160-110 mm | 4 | db
13103010 | 54-005-6.5-0222248 | PP, PE, KPE nyomócső idom szerelése, földárokban, hegesztett kötésekkel, csőátmérő: 160-180 mm között PP könyök, 160 mm x 90°, PN 10 bar | 4 | db
13103011 | 54-005-6.5-0246717 | PP, PE, KPE nyomócső idom szerelése, földárokban, hegesztett kötésekkel, csőátmérő: 160-180 mm között PE elektrofúziós megcsapolóhíd 160 mm x 32 mm SDR11 | 7 | db
13103012 | 54-006-3.1-0013553 | Gumiékzárású tolózár öntöttvasból, beépítési készlettel, 614/A típusú csapszekrénnyel elhelyezve, ellenkarimák és kötések nélkül, DN 50-65 között rövidházas karimás éktolózár DN 65 PN 10-16 | 1 | db
13103013 | 54-007-1.1.1-0131321 | Acél védőcső fektetése nyílt árokba I-IV. osztályú talajban DN 150 | 3.9 | m
13103014 | 54-007-1.1.1-0131401 | Acél védőcső fektetése nyílt árokba I-IV. osztályú talajban DN 300 méret | 75.55 | m
13103015 | 54-007-1.1.1-0131321 | KG-PVC védőcső fektetése nyílt árokba I-IV. osztályú talajban DN 200 | 19.4 | m
13103016 | 540070654440 | Védőcső lezárása gumiharang felszerelésével, méret: DN 100 (vezeték)/DN 200 (védőcső) | 6 | db
13103017 | 540070654440 | Védőcső lezárása gumiharang felszerelésével, méret: DN 10-65 (vezeték)/DN 150 (védőcső) | 2 | db
13103018 | 54-007-3.2.3 | Védőcső lezárása gumiharang felszerelésével, méret: DN 150-200 (vezeték)/DN 300 (védőcső) | 16 | db
13103019 | 540070654515 | Vezetékcső védőcsőbe húzása (többletidő a csőfektetési tételekre), DN 300 méretig | 114.7 | m
13103020 | 540080654594 | Kerti locsolócsap beépítése, víztelenítő főcsappal és csapszekrénnyel együtt, DN 32 | 4 | db
13103021 | 54-011-5-0249101 | Nyomvonaljelző szalag fektetése közművezetékek fölé "víz" jelölőszalag, VIZ-JELSZALAG | 527.1 | m
13103022 | 540160667233 | Fűtési és vízvezeték szakaszos és hálózati nyomáspróbája vízzel, 200 mm külső Ø-ig | 527.1 | m
13103023 | 540160667250 | Csővezetékek fertőtlenítése, DN 200 méretig | 527.1 | m
13103500 |  | ÉPÜLETGÉPÉSZETI SZERELVÉNYEK ÉS BERENDEZÉSEK SZERELÉSE
13103501 | 82-021-11.2-0420076 | Föld feletti tűzcsap elhelyezése és szerelése DN 100 földfeletti tűzcsap 1,5 m, FF-100-00C | 4 | db
13200000 |  | SZENNYVÍZ
13201000 |  | FELVONULÁSI LÉTESÍTMÉNYEK
13201001 | 12-006-3.2 | Biztonsági védőkorlát készítése, elhelyezése, bontása vízszintes, ideiglenes munkaterület lehatárolásához | 843.2 | m
13201500 |  | DÚCOLÁS, FÖLDPARTMEGTÁMASZTÁS
13201501 | 130010009430 | Munkaárok dúcolása és bontása 5,00 m mélységig, 5,00 m szélességig, kétoldali dúcolással, vízszintes pallózással, 0,80-2,00 m árokszélesség között, zártsorú | 1265 | m2
13-20-15-02 | 14-004-1.1 | Munkaárok víztelenítése, nyíltvíztartásnál helyszínentartás, 0-500 l/perc teljesítményű szivattyúval | 1 | K
13202000 |  | KÖLTSÉGTÉRÍTÉSEK
13202001 | 190212244364 | Ellenőrző vizsgálatok, talajok tömörségi vizsgálata, radiometriális eljárással | 8 | db
13202500 |  | IRTÁS, FÖLD- ÉS SZIKLAMUNKA
13202501 | 210030014906 | Munkaárok földkiemelése közmű nélküli területen, gépi erővel, kiegészítő kézi munkával, bármely konzisztenciájú, I-IV. oszt. talajban, dúcolt árokból, 5,0 m árokszélességig, 3,0 m mélységig | 1096 | m3
13202502 | 210030014923 | Munkagödör földkiemelése épületek és műtárgyak helyén bármely konzisztenciájú, I-IV. oszt. talajban, gépi erővel, kiegészítő kézi munkával, alapterület: 10,00 m²-ig, 2,0 m mélységig | 38 | m3
13202503 | 210030015356 | Földvisszatöltés munkagödörbe vagy munkaárokba, tömörítés nélkül, réteges elterítéssel, I-IV. osztályú talajban, kézi erővel, az anyag súlypontja karoláson belül, a vezeték (műtárgy) felett és mellett 50 cm vastagságig | 274 | m3
13202504 | 210030015361 | Földvisszatöltés munkagödörbe vagy munkaárokba, tömörítés nélkül, réteges elterítéssel, I-IV. osztályú talajban, kézi erővel, az anyag súlypontja karoláson belül, a vezetéket (műtárgyat) környező 50 cm-en túli szelvényben | 822 | m3
13202505 | 210040015462 | Talajjavító réteg készítése vonalas létesítményeknél, 3,00 m szélességig vagy építményen belül, homokból Természetes szemmegoszlású homok, TH 0/4 P-TT, Nyékládháza | 108 | m3
13202506 | 210080016246 | Tömörítés bármely tömörítési osztályban gépi erővel, kis felületen, tömörségi fok: 95% | 820 | m3
13202507 | 210082245221 | Tömörítés bármely tömörítési osztályban gépi erővel, kis felületen, tömörségi fok: 93% | 108 | m3
13202508 | 210080016251 | Tömörítés bármely tömörítési osztályban gépi erővel, vezeték felett és mellett, tömörségi fok: 85% | 274 | m3
13202509 | 210110016801 | Építési törmelék konténeres elszállítása, lerakása, lerakóhelyi díjjal, 10,0 m³-es konténerbe | 2 | db
13203000 |  | KÖZMŰCSATORNA-ÉPÍTÉS
13203001 | 53-000-1.1.1 | Szennyvízvezeték bontása, tokos vagy talpas betoncső 30 cm átmérőig | 179 | m
13203002 | 530000599140 | Előregyártott és monolit csatornák és aknák törmelékre bontása, betonból | 8 | m3
13203003 | 53-001-51.3.1-0135122 | D 63 KPE műanyag nyomóvezeték egyoldalon tokos polipropilén műanyag csatornacső beépítése földárokba, elkészített ágyazatra gumigyűrűs kötéssel, csőidomokkal, külső csőátmérő: 63 mm DN630 P-6 | 12.7 | m
13203004 | 530012940312 | Egyoldalon tokos műanyag csatornacső beépítése földárokba, gumigyűrűs kötéssel, csőidomok nélkül, 1,00 m hosszú csövekből, külső csőátmérő: 200 mm PIPELIFE PVC-U tömörfalú tokos csatornacső 200x5,9x1000 mm SN8, KGEM200/1M.SN8 | 280 | m
13203005 | 530012940920 | Egyoldalon tokos műanyag csatornacső beépítése földárokba, gumigyűrűs kötéssel, csőidomok nélkül, 6,00 m hosszú csövekből, külső csőátmérő: 250 mm-ig, külső csőátmérő: 150-160 mm PIPELIFE PVC-U tömörfalú tokos csatornacső 160x4,7x6000 mm SN8, | 129.05 | m
13203006 | 53-005-1.2.1-0641204 | Beton akna elhelyezése, gumigyűrűs illesztéssel, beépített csatlakozó elemekkel belső csőátmérő: 80 cm 80/12 cm beton aknaelem, künettel | 20 | db
13203007 | 530051691664 | Előregyártott (konfekcionált) műagyag aknák elhelyezése, előre elkészített tömörített kavicságyazatra, DN 400 POLYDUCT gravitációs szennyvíz elvezetés tisztító nyílásai, Ø400 mm, magasság: 1,0 m, Csz.: RGT 100/40/ATF/1T-315 | 17 | db
13203008 | 530070618006 | Aknahágcsó beépítése műanyag bevonatú alumínium vagy köracélból Aknahágcsó köracélból 18 mm átmérővel Hvz 110, vízzáró cementhabarcs | 120 | db
13203009 | 53-007-5.3-0158207 | Kör alakú öntöttvas aknafedlap és fedlapkeret elhelyezése, cementhabarcs rögzítéssel, nehéz (D 400, E 600, F 900 terhelési osztály) kivitel kerek fedlap kerettel, fedőfestéssel S600D3A d305, D400 terhelési osztály, magasság 200 mm | 20 | db
13203010 | 53-007-5.3-0236279 | Kör alakú öntöttvas aknafedlap és fedlapkeret elhelyezése, cementhabarcs rögzítéssel, nehéz (D 400, E 600, F 900 terhelési osztály) kivitel aknafedél 400kN D315 mm, nehéz | 17 | db
13203011 | 53-009-1.1 | Vízzárósági vizsgálat elfalazással, csatorna belmérete: 30 cm geodéziai beméréssel és kamerás vizsgálattal | 422.6 | m
13203012 | 53-009-1.1 | Tervezett szennyvízátemelő akna DN100 előregyártott vasbetona künettel, acélhágcsóval, földmunkával, öntöttvas aknafedlappal D400 kerek fedlap, 1 db WILO Drain TM 32/7 típusú szivattyú beépítésével | 1 | K
13203005 |  | KÖZMŰCSŐVEZETÉKEK ÉS SZERELVÉNY
13203006 | 540114317406 | Nyomvonaljelző szalag fektetése közművezetékek fölé PE szalag, 20 cm széles, /sárga/ | 422.6 | m
13203500 |  | KÖRNYEZETVÉDELMI BERENDEZÉSEK
13203501 | 93-001-2.1.1.2-0351293 | Zsírfogó berendezés szerelése, polipropilén vagy polietilén tartályos berendezések, álló kivitelben, hordózáras fedéssel, kézi- vagy közvetlen szívócsöves ürítésre, 1-2 l/s Lipumax C FST NS 1-2/200 polipropilén zsírfogó berendezés | 1 | db
13300000 |  | CSAPADÉK
13301000 |  | FELVONULÁSI LÉTESÍTMÉNYEK
13301001 | 12-006-3.2 | Biztonsági védőkorlát készítése, elhelyezése, bontása vízszintes, ideiglenes munkaterület lehatárolásához | 2462 | m
13301500 |  | DÚCOLÁS, FÖLDPARTMEGTÁMASZTÁS
13301501 | 130010009430 | Munkaárok dúcolása és bontása 5,00 m mélységig, 5,00 m szélességig, kétoldali dúcolással, vízszintes pallózással, 0,80-2,00 m árokszélesség között, zártsorú | 3079 | m2
13302000 |  | KÖLTSÉGTÉRÍTÉSEK
13302001 | 190212244364 | Ellenőrző vizsgálatok, talajok tömörségi vizsgálata, radiometriális eljárással | 25 | db
13302500 |  | IRTÁS, FÖLD- ÉS SZIKLAMUNKA
13302501 | 210030014906 | Munkaárok földkiemelése közmű nélküli területen, gépi erővel, kiegészítő kézi munkával, bármely konzisztenciájú, I-IV. oszt. talajban, dúcolt árokból, 5,0 m árokszélességig, 3,0 m mélységig | 2802 | m3
13302502 | 210030014923 | Munkagödör földkiemelése épületek és műtárgyak helyén bármely konzisztenciájú, I-IV. oszt. talajban, gépi erővel, kiegészítő kézi munkával, alapterület: 10,00 m²-ig, 2,0 m mélységig | 83 | m3
13302503 | 210030015356 | Földvisszatöltés munkagödörbe vagy munkaárokba, tömörítés nélkül, réteges elterítéssel, I-IV. osztályú talajban, kézi erővel, az anyag súlypontja karoláson belül, a vezeték (műtárgy) felett és mellett 50 cm vastagságig | 823 | m3
13302504 | 210030015361 | Földvisszatöltés munkagödörbe vagy munkaárokba, tömörítés nélkül, réteges elterítéssel, I-IV. osztályú talajban, kézi erővel, az anyag súlypontja karoláson belül, a vezetéket (műtárgyat) környező 50 cm-en túli szelvényben | 1169 | m3
13302505 | 210040015462 | Talajjavító réteg készítése vonalas létesítményeknél, 3,00 m szélességig vagy építményen belül, homokból Természetes szemmegoszlású homok, TH 0/4 P-TT, Nyékládháza | 320 | m3
13302506 | 210080016246 | Tömörítés bármely tömörítési osztályban gépi erővel, kis felületen, tömörségi fok: 95% | 1169 | m3
13302507 | 210082245221 | Tömörítés bármely tömörítési osztályban gépi erővel, kis felületen, tömörségi fok: 93% | 320 | m3
13302508 | 210080016251 | Tömörítés bármely tömörítési osztályban gépi erővel, vezeték felett és mellett, tömörségi fok: 85% | 823 | m3
13302509 | 210110016801 | Építési törmelék konténeres elszállítása, lerakása, lerakóhelyi díjjal, 10,0 m³-es konténerbe | 4 | db
13303000 |  | KÖZMŰCSATORNA-ÉPÍTÉS
13303001 | 530011953112 | Egyoldalon tokos PP kettős falú, bordás csapadékvíz-csatornacső beépítése földárokba, csőidomok nélkül, külső csőátmérő 800 mm-ig külső csőátmérő: 250 mm SN8 PP kettős falú, bordás csapadékvíz-csatornacső, 6 m hosszú, DN 250 | 81 | m
13303002 | 53-001-55.1.1-0137868 | Egyoldalon tokos PP kettős falú, bordás csapadékvíz-csatornacső beépítése földárokba, csőidomok nélkül, külső csőátmérő 800 mm-ig külső csőátmérő: 200 mm SN8 PP kettős falú, bordás csapadékvíz-csatornacső, 6 m hosszú, DN 200 | 321.36 | m
13303003 | 530011953136 | Egyoldalon tokos PP kettős falú, bordás csapadékvíz-csatornacső beépítése földárokba, csőidomok nélkül, külső csőátmérő 800 mm-ig külső csőátmérő: 300 mm SN8 PP kettős falú, bordás csapadékvíz-csatornacső, 6 m hosszú, DN 300 | 299 | m
13303004 | 530011953153 | Egyoldalon tokos PP kettős falú, bordás csapadékvíz-csatornacső beépítése földárokba, csőidomok nélkül, külső csőátmérő 800 mm-ig külső csőátmérő: 400 mm SN8 PP kettős falú, bordás csapadékvíz-csatornacső, 6 m hosszú, DN 400 | 511.5 | m
13303005 | 53-005-1.2.1-0641201 | Beton akna elhelyezése, gumigyűrűs illesztéssel, beépített csatlakozó elemekkel belső csőátmérő: 80 cm 80/12 cm beton akna künet nélkül | 46 | db
13303006 | 53-005-1.2.2.1-0641207 | Beton akna elhelyezése, gumigyűrűs illesztéssel, beépített csatlakozó elemekkel belső csőátmérő: 100 cm, 100/12 cm beton akna künet nélkül | 17 | db
13303007 | 53-005-21.3.1-0646438 | Négyzet alaprajzú víznyelő akna építése, cementhabarcs illesztéssel, 50x50 cm nagyméretű elemekből, 50/50/12 vízelnyelő akna | 38 | db
13303008 | 530051691664 | Előregyártott (konfekcionált) műagyag aknák elhelyezése, előre elkészített tömörített kavicságyazatra, DN 400 POLYDUCT gravitációs szennyvíz elvezetés tisztító nyílásai, Ø400 mm, magasság: 1,0 m, Csz.: RGT 100/40/ATF/1T-315 | 10 | db
13303009 | 530070618006 | Aknahágcsó beépítése műanyag bevonatú alumínium vagy köracélból Aknahágcsó köracélból 18 mm átmérővel Hvz 110, vízzáró cementhabarcs | 336 | db
13303010 | 53-007-5.3-0158207 | Kör alakú öntöttvas aknafedlap és fedlapkeret elhelyezése, cementhabarcs rögzítéssel, nehéz (D 400, E 600, F 900 terhelési osztály) kivitel kerek fedlap kerettel, fedőfestéssel S600D3A d305, D400 terhelési osztály, magasság 200 mm | 47 | db
13303011 | 530072945586 | Kör alakú öntöttvas aknafedlap és fedlapkeret elhelyezése, cementhabarcs rögzítéssel, nehéz (D 400, E 600, F 900 terhelési osztály) kivitel PIPELIFE nehéz fedlap kerettel 315 mm, OV315F.40T | 10 | db
13303012 | 53-007-8.1.2-0158249 | Öntöttvas víznyelőrács elhelyezése, cementhabarcs rögzítéssel, négyzetalakú, téglalap alakú 40/40 - 48/48 cm méret között szögletes csapos víznyelő kerettel, fedőfestéssel GD 4541A 396x348, D400 terhelési osztály, magasság 102 mm | 38 | db
13303013 | 53-007-8.2.1-0158254 | Öntöttvas víznyelőrács elhelyezése, cementhabarcs rögzítéssel, köralakú kivitel ∅ 600 méretben kerek víznyelő kerettel, Neopren csillapítógyűrűvel, fedőfestéssel GRR85 d600, C250 terhelési osztály, magasság 75 mm | 16 | db
13303014 | 53-009-1.2 | Vízzárósági vizsgálat elfalazással, csatorna belmérete: 40 cm geodéziai beméréssel és kamerás vizsgálattal | 1232 | m
13303015 | 53-011-1.1.2.2.2-0140126 | PURECO TUBO TS 45 m3 hasznos térfogatú, hullámosított acél, földalatti csőszerkezetű záportározó tartály elhelyezése, gyártó által előírt beépítési útmutató szerint, közúti terhelésre méretezve, geotextil 200 g/m2 borítássa 17 cm vtg 16/32 kulékavicsfeltöltéssel, 30 cm vtg 16/32 kulé kavics ágyazatra fektetve a mellékelt részletterv szerint | 2 | db
13303016 | 53-011-1.1.2.2.2-0140127 | PURECO TUBO TS 90 m3 hasznos térfogatú hullámosított acél földalatti csőszerkezetű záportározó tartály elheyezése, gyártó által előírt beépítési útmutató szerint, közúti terhelésre méretezve, geotextil 200 g/m2 borítással, 17 cm vtg. 16/32 kulékavicsfeltöltéssel, 30 cm vtg. 16/32 kulé kavics ágyazatra fektetve a mellékelt részletterv szerint | 2 | db
13303500 |  | KÖZMŰCSŐVEZETÉK ÉS -SZEREVÉNY
13303501 | 54-005-5.2-0134165 | PP, PE, KPE nyomócső szerelése, földárokban, hegesztett kötésekkel, idomok nélkül, csőátmérő: 63-90 mm között PP nyomócső PN 6 63 mm x 3,6 mm, 6 m/szál, | 5 | m
13303502 | 54-005-5.3-0134171 | PP, PE, KPE nyomócső szerelése, földárokban, hegesztett kötésekkel, idomok nélkül, csőátmérő: 110 mm PP nyomócső PN 6 110 mm x 6,3 mm, 6, 12 m/szál | 15.5 | m
13303503 | 54-007-1.1.1-0131501 | Acél védőcső fektetése 10 méter átfúrási hosszig I-IV. osztályú talajban DN 500 méret | 77 | m
13303504 | 54-007-3.2.4 | Védőcső lezárása gumiharang felszerelésével, méret: DN 300(vezeték)/DN 500 (védőcső) | 14 | db
13303505 | 540070654532 | Vezetékcső védőcsőbe húzása (többletidő a csőfektetési tételekre), DN 401-500 között | 77 | m
13303506 | 540114317406 | Nyomvonaljelző szalag fektetése közművezetékek fölé PE szalag, 20 cm széles, /sárga/ | 1232 | m
13303507 | 54-016-6.1 | Vezeték szakaszos és hálózati nyomáspróbája vízzel, 200 mm külső Ø-ig | 20.5 | m
13303505 |  | KŐBURKOLAT KÉSZÍTÉSE
13303506 | 620022328462 | Folyóka építése előregyártott beton elemekből, résfolyóka elemekből, alapárok kiemelésével, beton alapgerendával és megtámasztásával, cementhabarcs hézagolással, I profil, gépi mozgatással, egyenes szakaszon PURECO I profil - vasbeton résfolyóka, anyag C45/55 XF4, átfolyási keresztmetszet 434 cm2, folyóka folyamatos hézaggal I-0 L=4000 mm | 115.4 | m
13303510 |  | KÖRNYEZETVÉDELMI BERENDEZÉSEK
13303511 | 93-001-1.3.1.1.1.2.4 | Ásványolaj-leválasztó berendezés szerelése, iszapfogóval és záportúlfolyóval ellátott (by-pass), határérték: 2 mg/l, élővízi befogadásra, C 250 kN terhelési osztályra, öntöttvas fedlappal, 1 tartályos berendezések, 125 l/s PURECO TNP 125-2-A | 1 | db
14000000 |  | TÁVKÖZLÉS
I. MEGCSATLAKOZÁSI IRÁNY
Földkiemelése
|  | Nehéz talaj (III,IV) | 30 | m3
PVC vagy PE-T csövek fektetése
|  | 160mm védőcsövek | 6.5 | m
|  | 110mm csövek távtartó nélkül normál módon | 154 | m
Faláttörés meglevő aknában, szekrényben vagy külső épület falon
|  | Föld alatt, 50 cm vastagságig | 4 | db
Műanyag csövek
|  | PVC CSŐ GUM.TOK PVC-TEM 110x2,5x6000 6 M | 26 | db
|  | PVC CSŐÍV GUM.TOK PVC-TEM 110/24/1 | 4 | db
|  | PVC CSŐÍV GUM.TOK PVC-TEM 110/90 | 2 | db
|  | KPE160 VÉDŐCSŐ | 6.5 | m
II. MEGCSATLAKOZÁSI IRÁNY
Földkiemelése
|  | Nehéz talaj (III,IV) | 38 | m3
PVC vagy PE-T csövek fektetése
|  | 160mm védőcsövek | 9.5 | m
|  | 110mm csövek távtartó nélkül normál módon | 190 | m
Egyéb alépítmény építéssel kapcsolatos munkák
|  | Csövek védelme vasbeton réteggel (15 cm vastagságig) | 24 | m2
Faláttörés meglevő aknában, szekrényben vagy külső épület falon
|  | Föld alatt, 50 cm vastagságig | 4 | db
Műanyag csövek
|  | PVC CSŐ GUM.TOK PVC-TEM 110x2,5x6000 6 M | 32 | db
|  | PVC CSŐÍV GUM.TOK PVC-TEM 110/24/1 | 2 | db
|  | PVC CSŐÍV GUM.TOK PVC-TEM 110/90 | 2 | db
|  | KPE160 VÉDŐCSŐ | 9.5 | m
Hálózat védelembe helyezés költségkiírás munkadíj
Földkiemelése
|  | Nehéz talaj (III,IV) | 8 | m3
Egyéb alépítmény építéssel kapcsolatos munkák
|  | Csövek védelme vasbeton réteggel (15 cm vastagságig) | 8 | m2
MINDÖSSZESEN
INNOVÁCIÓS FŐÖSSZESÍTŐ
22000000 |  | ÉPÍTÉSZET
22000001 | 50-001-0001 | Külső árnyékoló napvitorla S-01, S-02, S-03, S-04 és S-05 konszignációs jelű árnyékoló szerkezetek konszignáció szerinti kivitelben | 182 | db
22000002 | 50-001-0002 | Külső árnyékoló Raffstore, konszignáció szerinti kivitelben 250x310 cm névleges méretben | 82 | db
22000003 | 21-001-0012 | Feltöltések alap- és lábazati falak közé és alagsori vagy alá nem pincézett földszinti padozatok alá, az anyag szétterítésével, mozgatásával, üveghab granulátum | 462.8 | m3
23000000 |  | ÉPÜLETGÉPÉSZET
4 CSÖVES FANCOIL KIALAKÍTÁSA
23000001 |  | Varratnélküli fekete acélcsőből készült fűtési vezeték, csőhajlításokkal, csőhüvelyekkel, VIEGA MEGAPRESS idomokkal, kötésekkel, szakaszos nyomáspróbával. Anyagminőség: MSZ 120/1 A 37X, szabadon szerelve, csőbilincsekkel, felületvédelem nélkül 1/2" | 140 | m
23000002 |  | Varratnélküli fekete acélcsőből készült fűtési vezeték, csőhajlításokkal, csőhüvelyekkel, VIEGA MEGAPRESS idomokkal, kötésekkel, szakaszos nyomáspróbával. Anyagminőség: MSZ 120/1 A 37X, szabadon szerelve, csőbilincsekkel, felületvédelem nélkül 3/4" | 630 | m
23000003 |  | Varratnélküli fekete acélcsőből készült fűtési vezeték, csőhajlításokkal, csőhüvelyekkel, VIEGA MEGAPRESS idomokkal, kötésekkel, szakaszos nyomáspróbával. Anyagminőség: MSZ 120/1 A 37X, szabadon szerelve, csőbilincsekkel, felületvédelem nélkül 1" | 1580 | m
23000004 |  | Varratnélküli fekete acélcsőből készült fűtési vezeték, csőhajlításokkal, csőhüvelyekkel, VIEGA MEGAPRESS idomokkal, kötésekkel, szakaszos nyomáspróbával. Anyagminőség: MSZ 120/1 A 37X, szabadon szerelve, csőbilincsekkel, felületvédelem nélkül 1 1/4" | 440 | m
23000005 |  | Varratnélküli fekete acélcsőből készült fűtési vezeték, csőhajlításokkal, csőhüvelyekkel, VIEGA MEGAPRESS idomokkal, kötésekkel, szakaszos nyomáspróbával. Anyagminőség: MSZ 120/1 A 37X, szabadon szerelve, csőbilincsekkel, felületvédelem nélkül1 1/2" | 580 | m
23000006 |  | Hosszvarratos acélcsőből készült fűtési vezeték, VIEGA MEGAPRESS idomokkal, kötésekkel, szakaszos nyomáspróbával. Anyagminőség: MSZ 29-86 A 37X, szabadon szerelve, tartószerkezetekkel, felületvédelem nélkül 57,0 x 2,9 mm | 770 | m
23000007 |  | Hosszvarratos acélcsőből készült fűtési vezeték, VIEGA MEGAPRESS idomokkal, kötésekkel, szakaszos nyomáspróbával. Anyagminőség: MSZ 29-86 A 37X, szabadon szerelve, tartószerkezetekkel, felületvédelem nélkül 76,1 x 2,9 mm | 670 | m
23000008 |  | Hosszvarratos acélcsőből készült fűtési vezeték, VIEGA MEGAPRESS idomokkal, kötésekkel, szakaszos nyomáspróbával. Anyagminőség: MSZ 29-86 A 37X, szabadon szerelve, tartószerkezetekkel, felületvédelem nélkül 88,9 x 3,2 mm | 1200 | m
23000009 |  | Hosszvarratos acélcsőből készült fűtési vezeték, VIEGA MEGAPRESS idomokkal, kötésekkel, szakaszos nyomáspróbával. Anyagminőség: MSZ 29-86 A 37X, szabadon szerelve, tartószerkezetekkel, felületvédelem nélkül 108,0 x 3,6 mm | 285 | m
23000010 |  | Hosszvarratos acélcsőből készült fűtési vezeték, forrcső ívekkel, csőhüvelyekkel, hegesztett kötésekkel, szakaszos nyomáspróbával. Anyagminőség: MSZ 29-86 A 37X, szabadon szerelve, tartószerkezetekkel, felületvédelem nélkül 133,0 x 4,0 mm | 210 | m | [5 empty] | Javított tétel 2019.10.18. Korábban a következő szüveggel szerepelt: Hosszvarratos acélcsőből készült fűtési vezeték, VIEGA MEGAPRESS idomokkal, kötésekkel, szakaszos nyomáspróbával. Anyagminőség: MSZ 29-86 A 37X, szabadon szerelve, tartószerkezetekkel, felületvédelem nélkül
23000011 |  | Hosszvarratos acélcsőből készült fűtési vezeték, forrcső ívekkel, csőhüvelyekkel, hegesztett kötésekkel, szakaszos nyomáspróbával. Anyagminőség: MSZ 29-86 A 37X, szabadon szerelve, tartószerkezetekkel, felületvédelem nélkül 159,0 x 4,5 mm | 235 | m
23000012 |  | Hosszvarratos acélcsőből készült fűtési vezeték, forrcső ívekkel, csőhüvelyekkel, hegesztett kötésekkel, szakaszos nyomáspróbával. Anyagminőség: MSZ 29-86 A 37X, szabadon szerelve, tartószerkezetekkel, felületvédelem nélkül 219,1 x 6,3 mm | 130 | m
23000013 |  | Kézi rozsdamentesítés, a rozsda eltávolításával, cső és regisztercső felületén ( DN 80-ig ), függesztő és tartószerkezeten, állványzaton könnyű rozsdásodás esetén | 6870 | m
23000014 |  | DN 80 feletti csővezetéken könnyű rozsdásodás esetén | 726 | m2
23000015 |  | Alapmázolás oldószerrel hígítható alapozóval, a felület megtisztításával, portalanításával, cső és regisztercső felületén ( DN 80-ig ), függesztő és tartó szerkezeten, állványzaton, SUPRALUX KORALKYD típusú, alapozófestékkel vörös | 6870 | m
23000016 |  | DN 80 feletti csővezetéken, SUPRALUX KORALKYD típusú, alapozófestékkel | 726 | m2
23000017 |  | Közbenső mázolás a felület megtisztításával, portalanításával, cső és regisztercső felületén ( DN 80-ig ), függesztő és tartó szerkezeten, állványzaton, SUPRALUX DUROL típusú, matt zománcfestékkel fehér | 6870 | m
23000018 |  | Átvonó fedőmázolás oldószerrel hígítható festékkel, a felület megtisztításával, portalanításával, cső és regisztercső felületén (DN 80-tól), függesztőn és tartóvason, sormosdó állványzaton, SUPRALUX DUROL típusú, magasfényű zománcfestékkel fehér | 726 | m2
23000019 |  | Épületgépészeti és ipari csővezeték szigetelése szintetikus gumi, szintetikus kaucsuk, polietilén vagy poliuretán anyagú csőhéjjal, teljes felületen ragasztva, ARMAFLEX AC típusú csőhéj, anyaga: szintetikus kaucsuk, szaniter, légtechnikai, klima és hűtési csővezetékre, 13 mm vastag, 18 mm átm. csővezetékre | 140 | m
23000020 |  | Épületgépészeti és ipari csővezeték szigetelése szintetikus gumi, szintetikus kaucsuk, polietilén vagy poliuretán anyagú csőhéjjal, teljes felületen ragasztva, ARMAFLEX AC típusú csőhéj, anyaga: szintetikus kaucsuk, szaniter, légtechnikai, klima és hűtési csővezetékre, 13 mm vastag, 22 mm átm. csővezetékre | 630 | m
23000021 |  | Épületgépészeti és ipari csővezeték szigetelése szintetikus gumi, szintetikus kaucsuk, polietilén vagy poliuretán anyagú csőhéjjal, teljes felületen ragasztva, ARMAFLEX AC típusú csőhéj, anyaga: szintetikus kaucsuk, szaniter, légtechnikai, klima és hűtési csővezetékre, 13 mm vastag, 28 mm átm. csővezetékre | 1555 | m
23000022 |  | Épületgépészeti és ipari csővezeték szigetelése szintetikus gumi, szintetikus kaucsuk, polietilén vagy poliuretán anyagú csőhéjjal, teljes felületen ragasztva, ARMAFLEX AC típusú csőhéj, anyaga: szintetikus kaucsuk, szaniter, légtechnikai, klima és hűtési csővezetékre, 13 mm vastag, 35 mm átm. csővezetékre | 440 | m
23000023 |  | Épületgépészeti és ipari csővezeték szigetelése szintetikus gumi, szintetikus kaucsuk, polietilén vagy poliuretán anyagú csőhéjjal, teljes felületen ragasztva, ARMAFLEX AC típusú csőhéj, anyaga: szintetikus kaucsuk, szaniter, légtechnikai, klima és hűtési csővezetékre, 13 mm vastag , 42 mm átm. csővezetékre | 515 | m
23000024 |  | Épületgépészeti és ipari csővezeték szigetelése szintetikus gumi, szintetikus kaucsuk, polietilén vagy poliuretán anyagú csőhéjjal, teljes felületen ragasztva, ARMAFLEX AC típusú csőhéj, anyaga: szintetikus kaucsuk, szaniter, légtechnikai, klima és hűtési csővezetékre, 19 mm vastag, 19 mm vastag 57 mm átm. csővezetékre | 630 | m
23000025 |  | Épületgépészeti és ipari csővezeték szigetelése szintetikus gumi, szintetikus kaucsuk, polietilén vagy poliuretán anyagú csőhéjjal, teljes felületen ragasztva, ARMAFLEX AC típusú csőhéj, anyaga: szintetikus kaucsuk, szaniter, légtechnikai, klima és hűtési csővezetékre, 19 mm vastag, 76 mm átm. csővezetékre | 620 | m
23000026 |  | Épületgépészeti és ipari csővezeték szigetelése szintetikus gumi, szintetikus kaucsuk, polietilén vagy poliuretán anyagú csőhéjjal, teljes felületen ragasztva, ARMAFLEX AC típusú csőhéj, anyaga: szintetikus kaucsuk, szaniter, légtechnikai, klima és hűtési csővezetékre, 19 mm vastag, 89 mm átm. csővezetékre | 1115 | m
23000027 |  | Épületgépészeti és ipari csővezeték szigetelése szintetikus gumi, szintetikus kaucsuk, polietilén vagy poliuretán anyagú csőhéjjal, teljes felületen ragasztva, ARMAFLEX AC típusú csőhéj, anyaga: szintetikus kaucsuk, szaniter, légtechnikai, klima és hűtési csővezetékre, 19 mm vastag, 108 mm átm. csővezetékre | 130 | m
23000028 |  | Épületgépészeti és ipari csővezeték szigetelése szintetikus gumi, szintetikus kaucsuk, polietilén vagy poliuretán anyagú csőhéjjal, teljes felületen ragasztva, ARMAFLEX AC típusú csőhéj, anyaga: szintetikus kaucsuk, szaniter, légtechnikai, klima és hűtési csővezetékre, 19 mm vastag, 133 mm átm. csővezetékre | 55 | m
23000029 |  | Épületgépészeti és ipari csővezeték szigetelése szintetikus gumi, szintetikus kaucsuk, polietilén vagy poliuretán anyagú csőhéjjal, teljes felületen ragasztva, ARMAFLEX AC típusú csőhéj, anyaga: szintetikus kaucsuk, szaniter, légtechnikai, klima és hűtési csővezetékre, 25 mm vastag 28 mm átm. csővezetékre | 25 | m
23000030 |  | Épületgépészeti és ipari csővezeték szigetelése szintetikus gumi, szintetikus kaucsuk, polietilén vagy poliuretán anyagú csőhéjjal, teljes felületen ragasztva, ARMAFLEX AC típusú csőhéj, anyaga: szintetikus kaucsuk, szaniter, légtechnikai, klima és hűtési csővezetékre, 25 mm vastag, 42 mm átm. csővezetékre | 65 | m
23000031 |  | Épületgépészeti és ipari csővezeték szigetelése szintetikus gumi, szintetikus kaucsuk, polietilén vagy poliuretán anyagú csőhéjjal, teljes felületen ragasztva, ARMAFLEX AC típusú csőhéj, anyaga: szintetikus kaucsuk, szaniter, légtechnikai, klima és hűtési csővezetékre, 25 mm vastag, 57 mm átm. csővezetékre | 140 | m
23000032 |  | Épületgépészeti és ipari csővezeték szigetelése szintetikus gumi, szintetikus kaucsuk, polietilén vagy poliuretán anyagú csőhéjjal, teljes felületen ragasztva, ARMAFLEX AC típusú csőhéj, anyaga: szintetikus kaucsuk, szaniter, légtechnikai, klima és hűtési csővezetékre, 25 mm vastag, 76 mm átm. csővezetékre | 50 | m
23000033 |  | Épületgépészeti és ipari csővezeték szigetelése szintetikus gumi, szintetikus kaucsuk, polietilén vagy poliuretán anyagú csőhéjjal, teljes felületen ragasztva, ARMAFLEX AC típusú csőhéj, anyaga: szintetikus kaucsuk, szaniter, légtechnikai, klima és hűtési csővezetékre, 25 mm vastag, 89 mm átm. csővezetékre | 85 | m
23000034 |  | Épületgépészeti és ipari csővezeték szigetelése szintetikus gumi, szintetikus kaucsuk, polietilén vagy poliuretán anyagú csőhéjjal, teljes felületen ragasztva, ARMAFLEX AC típusú csőhéj, anyaga: szintetikus kaucsuk, szaniter, légtechnikai, klima és hűtési csővezetékre, 25 mm vastag, 108 mm átm. csővezetékre | 155 | m
23000035 |  | Épületgépészeti és ipari csővezeték szigetelése szintetikus gumi, szintetikus kaucsuk, polietilén vagy poliuretán anyagú csőhéjjal, teljes felületen ragasztva, ARMAFLEX AC típusú csőhéj, anyaga: szintetikus kaucsuk, szaniter, légtechnikai, klima és hűtési csővezetékre, 25 mm vastag, 133 mm átm. csővezetékre | 155 | m
23000036 |  | Épületgépészeti és ipari csővezeték szigetelése szintetikus gumi, szintetikus kaucsuk, polietilén vagy poliuretán anyagú csőhéjjal, teljes felületen ragasztva, ARMAFLEX AC típusú csőhéj, anyaga: szintetikus kaucsuk, szaniter, légtechnikai, klima és hűtési csővezetékre, 25 mm vastag, 159 mm átm. csővezetékre | 235 | m
23000037 |  | Épületgépészeti és ipari csővezeték szigetelése szintetikus gumi, szintetikus kaucsuk, polietilén vagy poliuretán anyagú csőhéjjal, teljes felületen ragasztva, ARMAFLEX AC típusú csőhéj, anyaga: szintetikus kaucsuk, szaniter, légtechnikai, klima és hűtési csővezetékre, 25 mm vastag, 219 mm átm. csővezetékre | 130 | m
23000038 |  | Nedvestengelyű, elektronikusan szabályozott keringtető szivattyú, egyes, fűtési, klímaalkalmazási és hűtési célokra, ("A energia osztályú"), elektromotorral egybeépítve, csővezetékbe beépítve, WILO Stratos típusú, menetes kivitelben, hollandis kötéskészletekkel, Stratos Giga 100/1-33/6,0 | 2 | db | [5 empty] | Javított tétel 2019.10.18.
23000039 |  | Nyomásfüggetlen szabályzó és beszabályzó szelep folyamatos szabályozáshoz, EQM karakterisztikával TA Modulátor DN65 Slider 750 24V szelepmozgató motorral | 2 | db
23000040 |  | ESBE 3F80 DN80 kvs=150 + ARA 90 2-pontos motor 230V | 20 | db
23000041 |  | Légcsatornázható 4 csöves fan-coil berendezés, lamellás hőcserélővel, 3 fordulatszámú ventilátorral, mosható szűrővel, beépítés a szükséges rögzítő-, csatlakozó- és tartószerkezetekkel, víz- és elektormos oldali csatlakozással, kompletten. RHOSS gyártmány Yardy DUCT2 CXP 60+4T típus | 11 | db
23000042 |  | Légcsatornázható 4 csöves fan-coil berendezés, lamellás hőcserélővel, 3 fordulatszámú ventilátorral, mosható szűrővel, beépítés a szükséges rögzítő-, csatlakozó- és tartószerkezetekkel, víz- és elektormos oldali csatlakozással, kompletten. RHOSS gyártmány Yardy DUCT2 CXP 74+4T típus | 114 | db
23000043 |  | VAO - Külső csepptálca külső szerelvények alá, horizontális telepítésű Yardy típusú fan-coilhoz | 125 | db
23000044 |  | Légcsatornázható 4 csöves fan-coil berendezés,külön szállított kiegészítő hőcserélővel, lamellás hőcserélővel, 3 fordulatszámú ventilátorral, G3-mas szűrővel, beépítés a szükséges rögzítő-, csatlakozó- és tartószerkezetekkel, víz- és elektormos oldali csatlakozással, kompletten. RHOSS gyártmány Yardy HP 200 4R+PBAB típus | 1 | db
23000045 |  | KVA - Külső csepptálca külső szerelvények alá | 1 | db
24000000 |  | ÉPÜLETVILLAMOSSÁG -ERŐSÁRAM
DALI RENDSZER
24000001 |  | "D32" jelű világítótest felszerelve, bekötve, jelmagyarázat szerint | 118 | db
24000002 |  | "D34" jelű világítótest felszerelve, bekötve, jelmagyarázat szerint | 2 | db
24000003 |  | "D35" jelű világítótest felszerelve, bekötve, jelmagyarázat szerint | 32 | db
NAPELEM- 70,2 kW
24000004 |  | Sharp NUAH-360W japán monokristályos napelem, környezetvédelmi termékdíjjal 10 év teljes körű garancia, míg 80%-os teljesítményre 25 év gyártói garancia van.- vagy ezzel műszakilag egyenértékű | 195 | db
24000005 |  | Fronius Eco 25.0-3S WLAN osztrák 3 fázisú inverter, környezetvédelmi termékdíjjal, wifi-n keresztül interneten-okostelefonon folyamatos termelési adat figyelés lehetősége, 10 év gyártói garancia - vagy ezzel műszakilag egyenértékű | 3 | db
24000006 |  | K2 német alumínium tartószerkezet | 1 | klt
24000007 |  | Német OBO túlfeszültség levezetők, AC- német DC kábelek, német csatlakozók, elektromos szerelési anyagok, Santon tűzvédelmi kapcsolók | 1 | klt
24000008 |  | Tervezés, kivitelezés, ügyintézés, kiszállások, érintésvédelmi felülvizsgálat | 1 | klt
ELEKTROMOS AUTÓTÖLTŐK
24000009 |  | E- autó töltőoszlop 3- fázis 2X11 kW álló 2xT2 aljzat IP44 alumínium LS4 PCE vagy ezzel műszakilag egyenértékű | 3 | db
26000000 |  | AUTOMATIKA
ÁRNYÉKOLÓ VEZÉRLÉS ÉS FÉNYMÉRÉS
AF1 terület
26000001 |  | LOXONE mozgásérzékelő TREE fehér | 3 | db
26000002 |  | Nano 2 Relé Tree | 40 | db
AF2 terület
26000003 |  | LOXONE mozgásérzékelő TREE fehér | 3 | db
26000004 |  | Nano 2 Relé Tree | 46 | db
A11 terület
26000005 |  | LOXONE mozgásérzékelő TREE fehér | 13 | db
26000006 |  | LOXONE Touch TREE fehér | 11 | db
26000007 |  | Nano 2 Relé Tree | 38 | db
A12 terület
26000008 |  | LOXONE mozgásérzékelő TREE fehér | 17 | db
26000009 |  | LOXONE Touch TREE fehér | 13 | db
26000010 |  | Nano 2 Relé Tree | 44 | db
A21 terület
26000011 |  | LOXONE mozgásérzékelő TREE fehér | 3 | db
26000012 |  | Nano 2 Relé Tree | 46 | db
AF1 terület
26000013 |  | LOXONE mozgásérzékelő TREE fehér | 3 | db
26000014 |  | Nano 2 Relé Tree | 52 | db
26000015 |  | LOXONE időjárás állomás TREE | 1 | db
FAN-COIL VEZÉRLÉS
AF1 terület
|  | Konfigurálható/Szabadon programozható Fan-Coil egység vezérlő, ModBUS RTU/ASCII, 4DI, 4SI, 1DO-HTG (10 A), 1DO-CLG (6 A), 3DO-FAN (6 A@230 V AC), 2TO (0,3 A@24 V AC), 3AO "iSMA-B-FCU-HH" | 19 | db
|  | Fali panel 2,6" kijelzővel, beépített hőmérséklet érzékelővel "iSMA-B-LP" | 3 | db
AF2 terület
|  | Konfigurálható/Szabadon programozható Fan-Coil egység vezérlő, ModBUS RTU/ASCII, 4DI, 4SI, 1DO-HTG (10 A), 1DO-CLG (6 A), 3DO-FAN (6 A@230 V AC), 2TO (0,3 A@24 V AC), 3AO "iSMA-B-FCU-HH" | 19 | db
|  | Fali panel 2,6" kijelzővel, beépített hőmérséklet érzékelővel "iSMA-B-LP" | 3 | db
A11 terület
|  | Konfigurálható/Szabadon programozható Fan-Coil egység vezérlő, ModBUS RTU/ASCII, 4DI, 4SI, 1DO-HTG (10 A), 1DO-CLG (6 A), 3DO-FAN (6 A@230 V AC), 2TO (0,3 A@24 V AC), 3AO "iSMA-B-FCU-HH" | 26 | db
|  | Fali panel 2,6" kijelzővel, beépített hőmérséklet érzékelővel "iSMA-B-LP" | 5 | db
A12 terület
|  | Konfigurálható/Szabadon programozható Fan-Coil egység vezérlő, ModBUS RTU/ASCII, 4DI, 4SI, 1DO-HTG (10 A), 1DO-CLG (6 A), 3DO-FAN (6 A@230 V AC), 2TO (0,3 A@24 V AC), 3AO "iSMA-B-FCU-HH" | 34 | db
|  | Fali panel 2,6" kijelzővel, beépített hőmérséklet érzékelővel "iSMA-B-LP" | 16 | db
A21 terület
|  | Konfigurálható/Szabadon programozható Fan-Coil egység vezérlő, ModBUS RTU/ASCII, 4DI, 4SI, 1DO-HTG (10 A), 1DO-CLG (6 A), 3DO-FAN (6 A@230 V AC), 2TO (0,3 A@24 V AC), 3AO "iSMA-B-FCU-HH" | 13 | db
|  | Fali panel 2,6" kijelzővel, beépített hőmérséklet érzékelővel "iSMA-B-LP" | 3 | db
A22 terület
|  | Konfigurálható/Szabadon programozható Fan-Coil egység vezérlő, ModBUS RTU/ASCII, 4DI, 4SI, 1DO-HTG (10 A), 1DO-CLG (6 A), 3DO-FAN (6 A@230 V AC), 2TO (0,3 A@24 V AC), 3AO "iSMA-B-FCU-HH" | 15 | db
|  | Fali panel 2,6" kijelzővel, beépített hőmérséklet érzékelővel "iSMA-B-LP" | 3 | db
MINDÖSSZESEN
ÉPÜLET KÖRÜLI ÚT, KERT ÉS KÖRNYEZETRENDEZÉS RENDEZÉS FŐÖSSZESÍTŐ
15000000 |  | KERT ÉS TÁJÉPÍTÉSZET
15100000 |  | BURKOLATOK ÉS SZEGÉLYEK ÉPÍTÉSE
15100001 |  | Seprűzött felületű beton burkolatú út, gyalogos forgalomra tervezve (V.01): - 8 cm C20 vasbeton (hálós vasalás), kiemelt útszegéllyel (100x25x15 cm) - 8 cm homokos kavics - meglévő földmű tömörítése Trr ≥ 93%, E2 ≥ 40 Mpa | 83 | m2
15100002 |  | Kiemelt útszegély kopóréteggel (100x25x15 cm, szürke) fektetése, C12 beton megtámasztással, tükör kitermelésével, keletkezett anyag deponálásával, és elszállításával | 110 | fm
15100003 |  | Tipegő sáv, gyalogos forgalomra tervezve (V.02): - 2 cm Friedl Scopa érdes felületű beton járdalap (119,2 x 24,2 x 4,8 cm) vagy vele azonos minőségű termék - 2-3 cm homokágy - meglévő földmű tömörítve Try ≥ 93%, E2 ≥ 40 MPa | 59 | m2
15100004 |  | KK Kavics Beton Párizs taktiliskő antracit színben (20 x 20 x 6,8 cm), vagy vele azonos minőségű termék (taktiliskő alatt található rétegrend a közlekedés és építészet tervfejezet burkolat rétegrendre vonatkozó adatai szerint) | 15.5 | m2
15100005 |  | KK Kavics Beton Párizs vezetőkő antracit színben (20 x 20 x 6,8 cm), vagy vele azonos minőségű termék (taktiliskő alatt található rétegrend a közlekedés és építészet tervfejezet burkolat rétegrendre vonatkozó adatai szerint) | 1.6 | m2
15100006 |  | Vízelvezető andezit kavics sáv (15 cm vtg., 20-55 mm szemnagyság), 1 rtg. geotextillel bélelve | 4.5 | m3
15200000 |  | NÖVÉNYTELEPÍTÉSEK
15200001 |  | Fák ültetése gödörásással, trágyázással, a növény beültetésével, beöntözéssel | 96 | db
15200002 |  | Acer tataricum subsp. ginnala, többtörzsű, 10/12 | 17 | db
15200003 |  | Acer campestre, 3xi, SF, 20/25 | 8 | db
15200004 |  | Pyrus calleryana 'Bradford',, C60, SF, 16/18 | 20 | db
15200005 |  | Pyrus calleryana 'Chanticleer', 3xi, SF, 16/18 | 41 | db
15200006 |  | Quercus robur, 3xi, SF, 20/25 | 2 | db
15200007 |  | Tilia cordata 'Greenspire', 3xi, SF, 20/25 | 5 | db
15200008 |  | Ulmus minor, 3xi, SF, 20/25 | 3 | db
15200009 |  | Cserjék és évelők ültetése gödörásással, trágyázással, a növény beültetésével, beöntözéssel | 4139 | db
15200010 |  | Ligustrum ovalifolium, C3, 80/100 | 1710 | db
15200011 |  | Mahonia aquifolium, K 30/40 | 238 | db
15200012 |  | Lavandula angustifolia 'Aromatico Blue' , d14 | 670 | db
15200013 |  | Vinca major 'Maculata' , cs 9x9 | 1505 | db
15200014 |  | Yucca filamentosa 'Color Guard', C5, 40/60 | 16 | db
15200015 |  | Sedum sp. szőnyeg | 1142 | m2
15200016 |  | Extenzív ültetőközeg (10 cm vtg.) Sedum sp. szőnyeg alá | 115 | m3
15200017 |  | Gyepesítés hidrovetéssel | 9030 | m2
15200018 |  | Zöldtető rétegrendet megtámasztó előregyártott beton elem | 105.5 | fm | [5 empty] | új tételként bevezetve
15200019 |  | Gabion kövek acélhálóban | 5 | m3
16000000 |  | ÖNTÖZÉS
16100000 |  | I.PE CSÖVEK
16100001 |  | Mg-i PE cső 20/3,2 | 1400 | fm
16100002 |  | Mg-i PE cső 32/10 | 1590 | fm
16100003 |  | Mg-i PE cső 63/10 | 2900 | fm
16100004 |  | Polidrip 20-as csep.cső 33 cm 4 l/h | 1430 | fm
16200000 |  | II. SZÓRÓFEJEK
16200001 |  | MP Rotator fúvóka Corner 45-105 BM | 36 | db
16200002 |  | MP 800 Rotator fúvóka 90-210 BM | 15 | db
16200003 |  | MP 1000 Rotator fúvóka 90-210 BM | 159 | db
16200004 |  | MP 2000 Rotator fúvóka 90-210 BM | 53 | db
16200005 |  | MP Rotator fúvóka LCS BM | 45 | db
16200006 |  | MP Rotator fúvóka RCS BM | 44 | db
16200007 |  | MP Rotator fúvóka SS BM | 150 | db
16200008 |  | Rain Bird 3504-PC szórófej 10cm | 32 | db
16200009 |  | Rain Bird 5004 szórófej | 128 | db
16200010 |  | Hunter PROS-04 spray szórófej 10 cm | 502 | db
16300000 |  | III. VEZÉRLÉS
16300001 |  | Rain bird ESP-LX 8 körös vezérlő | 1 | db
16300002 |  | Rain Bird ESP-LX 8 zónás bővítőmodul | 2 | db
16300003 |  | Rain Bird ESP-LX 4 zónás bővítő modul | 1 | db
16300004 |  | Rain Bird 100-DV mágnesszelep | 1 | db
16300005 |  | Rain Bird 6/4" BB PGA 150 mágnesszelep | 26 | db
16400000 |  | IV. MŰANYAG SZERELVÉNYEK
16400001 |  | 4 l/h között állítható csep.gomba | 20 | db
16400002 |  | Rögzítő PE csőhöz 16-20 | 200 | db
16400003 |  | Szűrő csappal 2" KK 120 mesh 25 m3/h | 1 | db
16400004 |  | Nyomáscsökkentő 3/4" 0.8-2.5 bar | 1 | db
16400005 |  | Jumbó box 61 x 46 x 30 | 14 | db
16500000 |  | V. KPE IDOMOK
16500001 |  | Átmenet 63 x 6/4" K kék | 55 | db
16500002 |  | Átmenet 32 x 3/4" B kék | 40 | db
16500003 |  | Egál T idom 32 x 32 x 32 kék | 15 | db
16500004 |  | Egál T idom 63 x 63 x 63 kék | 5 | db
16500005 |  | Nyeregidom 32 x 3/4" B | 350 | db
16500006 |  | Nyeregidom 63 x 3/4" B | 350 | db
16500007 |  | Egyenes átmenet 20 x 3/4" K kúpos | 700 | db
16500008 |  | Végzáró 20 kúpos | 120 | db
16500009 |  | Könyök 20 x 20 kúpos | 150 | db
16500010 |  | T idom 20 x 20 x 20 kúpos | 30 | db
16500011 |  | Könyök 20 x 1/2"k kúpos | 534 | db
16500012 |  | Könyök 20 x 3/4"k kúpos | 140 | db
16600000 |  | VI. FÉM SZERELVÉNYEK
16600001 |  | Közcsavar horg. 6/4" KK | 50 | db
16600002 |  | T idom 6/4" B | 30 | db
16600003 |  | Könyök 6/4" KB | 10 | db
16600004 |  | Golyós csap 6/4" BB karos | 1 | db
16700000 |  | VII. EGYÉB
16700001 |  | Teflonszalag ( fehér ) | 170 | db
16700002 |  | Loctite | 5 | db
16700003 |  | Vezérlőkábel NYY 5x1,5 | 600 | fm
16800000 |  | VIII. KIVITELEZÉS
16800001 |  | Kivitelezés | 1 | klt
17000000 |  | ÚTÉPÍTÉS
17100000 |  | I. ELŐKÉSZÍTŐ MUNKÁK - FÖLDMUNKA
17100001 | 21-02-001 | Humuszos termőréteg, termőföld leszedése 40 cm vtg-ban,gépi erővel 18 %-os terephajlásig, I-IV. oszt. talajban ,szállítással | 2214.37 | m3
17100002 | 21-04-064 | Földkitermelés bevágásban, gépi erővel 18 %-os terephajlásig, I-IV. oszt. talajban, szállítás nélkül | 7064.29 | m3
17100003 | 21-04-065 | Töltésépítés tömörítés nélkül, gépi erővel 18 %-os terephajlásig, I-IV. oszt. talajban, szállítás nélkül | 245.32 | m3
17100004 | 21-05-011 | Tükörkészítés tömörítés nélkül, gépi erővel, kiegészítő kézi munkával sík felületen, talajosztály I-IV. oszt. | 8376.44 | m2
17100005 | 21-05-016 | Tükörkészítés szegély részére tömörítés nélkül, gépi erővel kiegészítő kézi munkával, sík felületen, talajosztály I-IV. oszt. | 757.48 | m2
17100006 | 61-05-001.1 | 0/56 FZKA készítése 25 cm vastagságban, Trg ≥ 96 %, E2 ≥ 65 MPa | 619.58 | m3
17100007 | 61-05-001.2 | 0/56 FZKA készítése 20 cm vastagságban, Trg ≥ 96 %, E2 ≥ 60 MPa | 450.4 | m3
17100008 | 61-05-001.3 | 0/32 FZKA készítése 15 cm vastagságban, Trg ≥ 96 %, E2 ≥ 55 MPa | 546.92 | m3
17100009 | 21-08-002.1 | Tömörítés bármely tömörítési osztályban gépi erővel nagy felületen ( 0/56 FZKA) Trg ≥ 96 %-ra, E2 ≥ 65 MPa | 619.58 | m3
17100010 | 21-08-002.2 | Tömörítés bármely tömörítési osztályban gépi erővel nagy felületen ( 0/56 FZKA) Trg ≥ 96 %-ra, E2 ≥ 60 MPa | 450.4 | m3
17100011 | 21-08-002.3 | Tömörítés bármely tömörítési osztályban gépi erővel nagy felületen ( 0/32 FZKA) Trg ≥ 96 %-ra, E2 ≥ 55 MPa | 546.92 | m3
17100012 | "K" | Tömörítés bármely tömörítési osztályban gépi erővel nagy felületen (talaj stabilizáció) Trg ≥ 93 %-ra, E2 ≥ 40 MPa | 2740.18 | m3
17100013 | 21-08-002 | Tömörítés bármely tömörítési osztályban gépi erővel nagy felületen (altalaj) Trg ≥ 93 %-ra, E2 ≥ 25 MPa | 4566.96 | m3
17100014 | 21-08-017/M | Simító hengerlés a földmű (tükör) és ágyazat felületén gépi erővel | 9133.92 | m2
17100015 | "K" | Talajstabilizáció készítése 30 cmvtg-ban (meszes/cementes), Trg ≥ 93 %-ra, E2 ≥ 40 MPa | 2740.18 | m3
17200000 |  | II. FELÉPÍTMÉNYI ÉS BEFEJEZŐ MUNKÁK
17201000 |  | 1. BONTÁSI MUNKÁK
17201001 | 61-05-001 | C-6-32/FN beton burkolatalap bontása 10-20 cm vastagságban | 40 | m3
17201002 | 61-05-001.1 | Beton burkolat bontása 20 cm vastagságban | 662 | m3
17201003 | 61-05-002 | Homokos kavics bontása 10-20 cm vastagságban | 701 | m3
17201004 | 63-01-001 | Aszfaltburkolat AB-4 jelű keverékből álló kopóréteg bontása 3 cm vastagságban | 2 | m3
17201005 | 63-01-002 | Aszfaltburkolat AB-11 jelű keverékből álló kopóréteg bontása 4 cm vastagságban | 7 | m3
17201006 | 61-05-003 | Kötőréteg bontása K-11 keverékből 4 cm vastagságban | 7 | m3
17201007 | 62-01-001 | Szegélyek bontása bármely anyagból, kiemelt vagy süllyesztett szegélyek, futósorok betongerendával | 188 | m
17201008 | 64-06-001 | Burkolatfelületek befűrészelése bontáshatárokon hézagrés 3-4 mm, 10 cm mélységig, géppel | 6 | m
17201009 | 68-01-010 | KRESZ táblák oszlopainak bontása földmunkával, betontömbbel együtt | 2 | db
17201010 | 68-01-011/M | KRESZ és útbaigazító táblák leszerelése oszlopról 2-2 bilincskészlettel | 2 | db
17201011 | "K" | Bontott törmelék elszállítása 5 km-re | 1439 | m3
17202000 |  | 2. ÚTPÁLYASZERKEZETEK
17202001 | 61-05-004.1 | CKt-4 stabilizáció készítése 25 cm vtg., E2 ≥ 115 MPa, permetezett védőréteggel kezelve | 619.58 | m3
17202002 | 61-05-004.2 | CKt-4 stabilizáció készítése 20 cm vtg., E2 ≥ 100 MPa, permetezett védőréteggel kezelve | 450.4 | m3
17202003 | 61-05-004.3 | CKt-4 stabilizáció készítése 15 cm vtg., E2 ≥ 85 MPa, permetezett védőréteggel kezelve | 397.24 | m3
17202004 | 61-05-004.4 | CKt-4 stabilizáció készítése 10 cm vtg., E2 ≥ 75 MPa, permetezett védőréteggel kezelve | 99.79 | m3
17202005 | 62-02-005.1 | Kiemelt szegély süllyesztése előregyártott betonelemekből C20/25 betongerendába ágyazva, megtámasztással, hézagolással | 1809 | m
17202006 | 62-02-004 | Süllyesztett szegély előregyártott betonelemekből C20/25 betongerendába ágyazva, megtámasztással, hézagolással | 715 | m
17202007 | 62-02-005.2 | Kiemelt szegély süllyesztése előregyártott betonelemekből C20/25 betongerendába ágyazva, megtámasztással, hézagolással | 25 | m
17202008 | 62-02-009 | Járdaszegély készítése előregyártott betonelemekből C20/25 betongerendába ágyazva, megtámasztással, hézagolással | 624 | m
17202009 | 62-02-004 | Profilbeton szegély készítése előregyártott betonelemekből C20/25 betongerendába ágyazva, megtámasztással, hézagolással | 39 | m
17202010 | 63-05-012.1 | Hengerelt aszfalt kötőréteg készítése AC-11 jelű keverékkel az alapréteg szennyezettségének előzetes eltávolításával, bitumenemulziós permetezéssel 4 cm vtg-ban | 10.4 | m3
17202011 | 63-05-036 | Hengerelt aszfalt kopóréteg készítése AC-4 jelű keverékkel az alapréteg szennyezettségének előzetes eltávolításával, bitumenemulziós permetezéssel 3 cm vtg-ban | 7.8 | m3
17202012 | "K" | Térkő útburkolat készítése nehéz forgalomra 8 cm vtg. beton térkőből (F kötés, B. kapcs.) natúr színben | 2479 | m2
17202013 | "K" | Térkő útburkolat készítése könnyű forgalomra 8 cm vtg. beton térkőből (F kötés, B. kapcs.) antracitszínben | 2252 | m2
17202014 | "K" | Parkoló burkolat készítése 6 cm vtg. beton térkőből natúr színben (F kötés, B kapcs.) | 2450 | m2
17202015 | "K" | Parkoló elválsztó burkolat készítése 6 cm vtg. beton térkőből antracit színben (F kötés, B kapcs.) | 100 | m2
17202016 | "K" | Mozgássérült parkoló burkolat készítése 6 cm vtg. zökkenőmentes beton térkőből piros színben (F kötés, B kapcs.) | 96 | m2
17202017 | "K" | Mozgássérült elválasztó parkoló burkolat készítése 6 cm vtg. zökkenőmentes beton térkőből natúr színben (F kötés, B kapcs.) | 3 | m2
17202018 | "K" | Járda burkolat készítése 6 cm vtg.beton térkőből (F kötés, B kapcs.) | 738 | m2
17202019 | "K" | Vakvezető rendszer készítése SEMMELROCK bütykös térkőből, rend. szám: 3966 | 2 | m2
17202020 | "K" | Vakvezető rendszer készítése SEMMELROCK bordás térkőből, rend. szám: 3965 | 5 | m2
17202021 | "K" | Ágyazó homok készítése 2 cm vastagságban besepréssel | 179 | m3
17202022 | "K" | Gumibitumen kiöntése térkő burkolatoknál | 127 | m
17203000 |  | 3. ÚTPÁLYATARTOZÉKOK
17203001 | 68-02-001 | KRESZ táblák oszlopainak elhelyezése betontömbbel I-IV. o. talajban, 60 mm átmérőjű alu.csőoszlop | 37 | db
17203002 | 68-02-006 | KRESZ táblák felszerelése 2-2 bilincskészlettel (600 mm) fényvisszaverős kivitelű | 49 | db
17203003 | 68-03-001 | Útburkolati jelek festése, tartós gépi jel, fehér színben | 28 | m2
17203004 | 68-03-002 | Útburkolati jelek festése, tartós kézi jel, fehér színben | 90 | m2
17203005 | 68-03-001.3 | Útburkolati jelek festése, tartós kézi jel, sárga színben | 4 | m2
17203006 | "K" | Poller beépítése | 25 | m
17300000 |  | III. IDEIGLENES ÚTPÁLYATARTOZÉKOK
17301000 |  | 1. ÉPÍTÉS ALATTI FORGALOMKORLÁTOZÁS
17301001 | 68-02-001 | KRESZ táblák oszlopainak elhelyezése betontömbbel, 60 mm átmérőjű alu.csőoszlop | 20 | db
17301002 | 68-02-006 | KRESZ táblák felszerelése 2-2 bilincskészlettel (600 mm) fényvisszaverős kivitelű | 30 | db
17301003 | 12-06-72-1 | Nyíl alakban sávozott tábla (piros - fehér színű) fényvisszaverő felületű mobil oszlpora szerelve 2000 x 500 mm méretben borostyánsárga villogóval | 3 | db
17301004 | 12-06-73-1 | Sávozott útelkorlátozó deszka (piros-fehér színű) mobil oszlopra szerelve 4000 x 250 mm méretben | 148 | db
17301005 | 12-06-74-1.1 | Mobil terelőoszlop (piros-fehér színű) borostyánsárga villogóval | 4 | db
17301006 | 12-06-74-1.2 | Mobil terelőoszlop (piros-fehér színű) | 4 | db
17301007 | "K" | 40x40 betonlapos járdaburkolat készítése | 50 | m2
MINDÖSSZESEN

## ÁLTALÁNOS MEGJEGYZÉSEK
Általános feltételek
A tervdokumentáció műszaki tervanyaga, az építészeti és szakági műszaki leírások és a költségvetés kiírás szövegrészének tartalma együtt képezi az ajánlat tárgyát. Ha egy megoldás a tervben szerepel, a kiírási szövegben azonban nincs rá utalás, illetve – fordított esetben – ha a kiírási szövegnek nincs tervmelléklete, úgy a terv vagy a szöveg alapján a megoldásnak (ilyen esetekben is) szerepelnie kell a kalkulációban. A kiírásban szereplő mennyiségek M = 1:50 méretarányú kiviteli tervek alapján számított nettó mennyiségek, melyek nem tartalmazzák a vágási, és egyéb beépítési hulladékot valamint a tartalékokat. A vállalkozó az ajánlatadás szakaszában a költségvetést és a mennyiségeket felülvizsgálhatja, az eltéréseket méretkimutatással alátámasztva megrendelőnek jelezheti, véleményét rögzítheti és ezt – indokolt esetben – a szerződéskötésig érvényesítheti. A szerződéskötést követően ilyen többletköltségek keletkeztetésére nincs lehetőség, szerződéskötés után a kiírt mennyiségek költségvita tárgyát nem képezhetik.
Valamennyi szerkezet kialakítása meg kell feleljen az e tárgyú magyar hatósági szabványoknak és előírásoknak. Ezen követelmények mellett az egyes szerkezeteket gyártó és szerelő cégek munkája meg kell feleljen mindazon szabványoknak és előírásoknak, amelyek betartása mellett az általa elvégzett munkára teljes felelősséget, illetve (a szerződésben előírt időtartamú) garanciát vállal – beleértve az anyagok kiválasztását, a gyártás és összeszerelés, helyszínre szállítás, beszerelés és működőképes átadás teljes folyamatát.
Ajánlattevő árajánlatában mindazon munkálatok, anyagok, berendezések, felszerelések fedezetét biztosítsa, melyek a tárgyi épület kialakításának, átalakításának, építésének általános ezen felül az építtető által támasztott speciális követelményeit teljes körűen kielégítik. Az ajánlattevő árajánlatában mindazon munkálatok, anyagok, berendezések, felszerelések fedezetét biztosítsa, melyek a munkavégzés esetleges speciális módja miatt a tervezés szakaszában előre nem láthatóak és kalkulálhatók.
A kiírásban, és a tervekben foglalt információk és követelmények együttesen kezelendők és - későbbi megállapodásokat kivéve - az átadás-átvételig érvényesek.
Csak I. oszt. anyagok építhetők be, I. oszt. minőségben, a gyártmánytechnológiai utasítások szigorú betartásával, sérült, törött lapokat beépíteni nem szabad.
A dokumentációban megnevezett anyagok az elvárt igényszint meghatározására szolgálnak. Azzok azonos minőségű anyagok is megvalósíthatók, de beépítés előtt tervezőnek és megrendelőnek jóvá kell azokat hagynia.
Az épületbe beépített minden anyagnak és szerkezetnek hazai -ÉMI- alkalmassági bizonyítvánnyal kell rendelkeznie, emellett az anyagok, szerkezetek és ezek beépítési módja ki kell elégítse a használati, az egészség, munka és balesetvédelmi, alkalmassági bizonyítvánnyal kell rendelkeznie, emellett az anyagok, szerkezetek valamint a tűzvédelmi előírásokat, továbbá a kiírásban foglalt műszaki és esztétikai elvárásokat.
A műleírásban, a terveken és a kiírásokban meghatározott hőátbocsájtási, akusztikai, tűzvédelmi, szilárdsági, hanggátlási, stb. követelményeket a beépített szerkezeteken a beépítés helyén, a csatlakozó szerkezetek tulajdonságait és a beépítés módját is figyelembe véve kell érvényre juttatni. Valamennyi szerkezet kialakítása meg kell feleljen az e tárgyú magyar hatósági szabványoknak és előírásoknak. Ezen követelmények mellett az egyes szerkezeteket gyártó és szerelő cégek munkája meg kell feleljen mindazon szabványoknak és előírásoknak, amelyek betartása mellett az általa elvégzett munkára teljes felelősséget, illetve (a szerződésben előírt időtartamú) garanciát vállal – beleértve az anyagok kiválasztását, a gyártás és összeszerelés, helyszínre szállítás, beszerelés és működőképes átadás teljes folyamatát.
Az ajánlatnak teljes körűen tartalmaznia kell a rendeltetésszerű használathoz, üzemeltetéshez, tökéletes működéshez szükséges valamennyi tömítő-, takaró-, lábazati-, küszöb-, működtető-, nyitózáró-csukó-, nyíláskorlátozó- és rögzítő-, támasztó, függesztő-, ütköző-, fal-sarokvédő-, dilatációs stb. szerkezetek, az épületgépészeti és elektromos szerelés függesztő-, tartó-, támasztó- és rögzítő szerkezetei, valamint a technológiai segédszerkezetek költségfedezetét. Ezek szakszerű, hiánytalan elkészítése nem képezheti költségvita tárgyát. Az ajánlatnak tartalmaznia kell az épületgépészeti és elektromos szerelési feladatokhoz tartozó szerelő kőművesmunkákat, a helyreállításokkal együtt (vésések, áttörések, helyreállítások). Az ajánlatnak valamennyi munkanem tekintetében tartalmaznia kell minden, a megvalósításhoz szükséges állvány- és segédszerkezetet, a bontási, biztonsági és biztosítási alátámasztásokkal együtt. Az ajánlatok minden egyes tételének tartalmaznia kell a szállítási és elszállítási költségfedezetet. Ezeket a vonatkozó tétel árába be kell építeni.
Ajánlattevőnek vállalnia kell, hogy a telephely területén, illetve az úthálózatban kárt nem okoz, illetőleg a rongálást megjavítja, a pénzbeli kötelezettségekért pedig helytáll. A munkaterületet megfelelően elzárja, a munkaterületen kívül lévők biztonságát egészségét, zavartalanságát szavatolja, gondoskodik takarófüggöny, elektromos jelző világítás, éjszakai biztonsági világítás, védőtető felállításáról majd elbontásáról.
Az asztalos,- lakatos konszignációk a költségvetés tartozékai, azzal együtt kezelendők, árajánlat készítésekor a konszignációkat a megfelelő munkanemek tételeivel kell párosítani, az árajánlat készítésekor az összes vasalat, kilincs- és cím, zár, végleges felületkezelés, üvegezés és a homlokzati nyílászárók tartozékaként a konszignációban megjelölt egyéb tartozékok és kiegészítő szerkezetek anyag- és elhelyezési költségeit is figyelembe kell venni, az ajánlatba a teljes szerkezet árát kell beépíteni kompletten.
A bontásból és építésből származó törmeléket az építkezés területéről el kell szállítani, a szállítási költség a vállalkozót terheli, azt a vállalási árba be kell építeni és be kell tartani a vonatkozó 45/2004 ( VII.26) BM- KvVM „az építési és bontási hulladék kezelésének részletes szabályairól” szóló együttes rendeletet.
Az ajánlatnak teljességi nyilatkozatot kell tartalmaznia, mely szerint az ajánlat költségfedezetet biztosít valamennyi, a műszaki tervekben, műleírásokban és költségvetés-kiírásban szereplő munkákra és munkanemekre. A dokumentációban nem szereplő, de a rendeltetésszerű használathoz szükséges esetleges hiányosságokra az ajánlattevő az ajánlatkészítés folyamatában, műszaki észrevételek formájában rögzítheti véleményét, és ezt – indokolt esetben – a szerződéskötésig érvényesítheti. A szerződéskötést követően ilyen többletköltségek keletkeztetésére nincs lehetőség.
A szerződés teljesítésével kapcsolatos összes felmérést vállalkozónak saját költségére kell elvégeztetnie.
Szegecs, csavar és csavaranya csak rozsdamentes, vagy gyárilag felületkezelt (tüzihorganyzott, kadmiumozott) acélból készülhet, és meg kell feleljen az elhelyezésből adódó terheknek.
Az ajánlati árban benne foglaltatik az áttörések, hornyok és mindenfajta nyílás elkészítése és helyreállítása, a szükséges dilatációs hézagok kialakítása, valamint más anyagú rögzítő szerkezetek, fegyverzetek, keretek és hasonlók bebetonozása, akkor is, ha az a költségvetésben nincs külön kiemelve.
Gépészeti és szellőző tartozékokat (pl. szellőzőrács), elhelyezéssel együtt a tételeknél figyelembe kell venni.
Csatlakozó, már elkészült szerkezetek védelméről, illetve az esetleges később keletkező sérülések kijavításáról kivitelező gondoskodik.
Vakolást és festést, tapétázást csak az előzetesen megtisztított, teljesen kiszáradt felületeken lehet elvégezni.
Mozgási, tágulási lehetőségeket az előírások szerint kell biztosítani és kiképezni.
Fugák hézagolása más burkolatokhoz csatlakozás kialakítása elválasztó sínekkel, a munkához tartozik.
Burkolatok és szaniter berendezések csatlakozását rugalmas anyaggal, pl.: SILOPLAST- tal kell megoldani, a csatlakozás kialakítása a munkához tartozik, azok anyag- és beépítési árát a vonatkozó tételeknél érvényesíteni kell, csak speciális tisztatérben alkalmazható típussal.
Pozitív éleknél élvédő sín beépítése a munkához tartozik, anyag- és beépítési árát a vonatkozó tételeknél érvényesíteni kell.
A munkát csak megfelelő időjárási körülmények, hőmérséklet és légállapot esetén szabad végezni.
A szerelt szerkezeteknél teljes rendszer alkalmazásával kell kalkulálni, a tartozékok és a kiegészítő szerkezetek alkalmazásával.
A költségvetés nem tartalmazza az építéshez szükséges emelőgépek költségeit, az ideiglenes melléklétesítményeket, az ideiglenes segédszerkezeteket és organizációs költségeket, a kivitelező egyéb járulékos költségeit, ezeket az ajánlattevő a saját munkafeltételeinek megfelelően építse be az ajánlatába.
Vállalkozó köteles az építési naplót naprakészen vezetni. Pótmunka csak a Megrendelő építési naplóban tett írásos megrendelése és a Vállalkozó általadott árajánlat elfogadása alapján végezhető, illetve számolható el.
Megvalósulási és Átadási dokumentáció készítése az ajánlattevő feladata.
A felvonulási és ideiglenes melléklétesítményi költségeket is meg kell ajánlani, azonban azt a feladat ismeretében az ajánlattevő dönti el, hogy hogyan és mi módon oldja meg a feladatot és ez milyen hartáridő és árfeltételeket érint, figyelembe kell venni a már működő termelési egységek termelésének zavartalan működési feltételeit, ennek feltételeit, megbízóval egyeztetni kell.
A felvonulást, az építkezés berendezését és az organizációs tervezést, az ideiglenes
melléklétesítményeket a vállalkozónak kell saját megítélése szerint megtervezni és helyszínen tartani.
Az ajánlati ár képzésekor a következőket javasoljuk figyelembe venni !
A felvonulás és az építkezés berendezésének alábbi kiírása minden egyes szakaszában vonatkozik
a tervezett építkezésben résztvevõ valamennyi szakmunkára, amennyiben ezekre a fõvállalkozó kap
megbízást; az egyes kiírási szövegek helyszínen tartási idejük tekintetében az építési idő teljes
tartamára értendõk.
Így a szakmunkánként összeállított mennyiség kiírásban nem kerül sor az egyes szakmák részére
külön felvonulás és építkezési berendezés feltüntetésére.