## Sheet1
АО "ИНСТИТУТ "ОРГЭНЕРГОСТРОЙ" |  |  | Ведомость объёмов работ на отопление, вентиляция и кондиционирование (поз, 1,3,4) | [5 empty] | C01
JSC "INSTITUTE "ORGENERGOSTROY"
Bill of Quantities for heating, ventilation and air conditioning (item 1,3,4)
№ п/п Item No, | Ссылка на чертежи Reference to drawings | Наименование работ Work item |  |  | Ед, изм, Unit | Объем работ Scope of work |  | Формула подсчета Calculation formula |  | Примечание Note
1 | 2 | 3 |  |  | 4 | 5 |  | 6 |  | 7
Раздел / Section 1, Отопление
1.1 | Спецификация Specifications | Монтаж cтального панельного радиатора PURMO COMPACT С11 300х400, в комплекте: настенные кроншт,ейны, пробка, клапан для выпуска воздуха; m=3,88 кг Installation of a steel panel-type radiator PURMO COMPACT C11 300х400, complete with: wall brackets, plug, air exhaust valve; m=3,88 kg |  |  | шт,/кВт / pcs/kW | 30/0,333
1.2 |  | Монтаж cтального панельного радиатора PURMO COMPACT С11 300х500, в комплекте: настенные кроншт,ейны, пробка, клапан для выпуска воздуха; m=4,85 кг Installation of a steel panel-type radiator PURMO COMPACT C11 300х500, complete with: wall brackets, plug, air exhaust valve; m=4,85 kg |  |  | шт,/кВт / pcs/kW | 6/0,416
1.3 |  | Монтаж cтального панельного радиатора PURMO COMPACT С11 300х600, в комплекте: настенные кроншт,ейны, пробка, клапан для выпуска воздуха; m=5,82 кг Installation of a steel panel-type radiator PURMO COMPACT C11 300х600, complete with: wall brackets, plug, air exhaust valve; m=5,82 kg |  |  | шт,/кВт / pcs/kW | 3/0,499
CEBP,D,P001,8,0UYA&&0304&&,051,BG,0001,S |  |  |  | Ведомость объемов работ
|  |  |  | Bill of quantities |  |  | А3,1
CEBP,D,P001,8,0UYA&&0304&&,051,DC,0001,E/C01/105

## Sheet2
АО "ИНСТИТУТ "ОРГЭНЕРГОСТРОЙ" JSC "INSTITUTE "ORGENERGOSTROY"
C01
1 | 2 | 3 |  | 4 | 5 |  | 6 | 7
1.4 |  | Монтаж cтального панельного радиатора PURMO COMPACT С11 300х700, в комплекте: настенные кроншт,ейны, пробка, клапан для выпуска воздуха; m=6,79 кг Installation of a steel panel-type radiator PURMO COMPACT C11 300х700, complete with: wall brackets, plug, air exhaust valve; m=6,79 kg |  | шт,/кВт / pcs/kW | 38/0,582
1.5 |  | Монтаж cтального панельного радиатора PURMO COMPACT С11 400х900, в комплекте: настенные кроншт,ейны, пробка, клапан для выпуска воздуха; m=11,61 кг Installation of a steel panel-type radiator PURMO COMPACT C11 400х900, complete with: wall brackets, plug, air exhaust valve; m=11,61 kg |  | шт,/кВт / pcs/kW | 2/0,976
1.6 |  | Монтаж регистра из 2-х стальных труб диаметром 45x2,5, l=0,5 м Installation of a register of 2 steel pipes of 45x2,5 diameter, l=1,5 m |  | шт, / psc, | 1
1.7 |  | Монтаж напольного крепежа SSPK 817 для панельных радиаторов Installation of floor mounting bracket SSPK 817 for panel radiators |  | шт, / psc, | 158
1.8 |  | Монтаж крана шарового латунного BVR DN15, Р=4 МПа, t=110˚С Installation of a brass ball valve BVR DN15, Р = 4 MPa, t = 110˚С |  | шт, / psc, | 35
1.9 |  | Монтаж крана шарового латунного BVR DN20, Р=4 МПа, t=110˚С Installation of a brass ball valve BVR DN20, Р = 4 MPa, t = 110˚С |  | шт, / psc, | 3
CEBP,D,P001,8,0UYA&&0304&&,051,BG,0001,S |  |  | Ведомость объемов работ
|  |  | Bill of quantities |  |  | А3,2
CEBP,D,P001,8,0UYA&&0304&&,051,DC,0001,E/C01/106

## Sheet3
АО "ИНСТИТУТ "ОРГЭНЕРГОСТРОЙ" JSC "INSTITUTE "ORGENERGOSTROY"
C01
1 | 2 | 3 |  | 4 | 5 |  | 6 | 7
1.1 |  | Монтаж крана шарового латунного BVR-D DN15 со спускным элементом, Р=4 МПа, t=110˚С Installation of a brass ball valve BVR DN15 mm with drain element, Р=4 MPa, t = 110˚С |  | шт, / psc, | 20
1.11 |  | Монтаж ручного балансировочного клапана Leno™ MVT DN 15, РN=20 бар, T=120˚С, с внутрененй резьбой Installation of the manual balancing valve Leno™ MVT DN 15, PN=20 bar, T=120 °C, with internal thread |  | шт, / psc, | 6
1.12 |  | Монтаж ручного балансировочного клапана Leno™ MVT DN 20, РN=20 бар, T=120˚С, с внутрененй резьбой Installation of the manual balancing valve Leno™ MVT DN 20, PN=20 bar, T=120 °C, with internal thread |  | шт, / psc, | 1
1.13 |  | Монтаж клапана терморегулятора c предварительной настройкой RTR-N DN15, Р=1,6 МПа, t=120˚С Installation of a thermostat valve with presetting RTR-N DN15, Р=1,6 МПа, t=120˚С |  | шт, / psc, | 79
1.14 |  | Монтаж термостатического элемента серии RTR 7090 Installation of a thermostatic element of RTR 7090 series |  | шт, / psc, | 79
1.15 |  | Прокладка трубопроводов стальных водогазопроводных диаметром DN15 на высоте в интеравле 0-3 м Laying of steel water and gas pipelines with a diameter of DN15 in the height range of 0-3 m |  | м / m | 747
CEBP,D,P001,8,0UYA&&0304&&,051,BG,0001,S |  |  | Ведомость объемов работ
|  |  | Bill of quantities |  |  | А3,3
CEBP,D,P001,8,0UYA&&0304&&,051,DC,0001,E/C01/107

## Sheet4
АО "ИНСТИТУТ "ОРГЭНЕРГОСТРОЙ" JSC "INSTITUTE "ORGENERGOSTROY"
C01
1 | 2 | 3 |  | 4 | 5 |  | 6 | 7
1.16 |  | Прокладка трубопроводов стальных водогазопроводных диаметром DN20 на высоте в интеравле 0-3 м Laying of steel water and gas pipelines with a diameter of DN20 in the height range of 0-3 m |  | м / m | 35
1.17 |  | Прокладка трубопроводов стальных водогазопроводных диаметром DN25 на высоте в интеравле 0-3 м Laying of steel water and gas pipelines with a diameter of DN25 in the height range of 0-3 m |  | м / m | 33
1.18 |  | Прокладка трубопроводов стальных водогазопроводных диаметром DN32 на высоте в интеравле 0-3 м Laying of steel water and gas pipelines with a diameter of DN32 in the height range of 0-3 m |  | м / m | 42
1.19 |  | Материал для учета стоимости хомутов и подвесок: трубный хомут MP-L-I M8/M10 15-20 Material for accounting the cost of straps and suspensions: pipe strap MP-L-I M8/M10 15-20 |  | шт, / psc, | 313
1.2 |  | Материал для учета стоимости хомутов и подвесок: трубный хомут MP-L-I M8/M10 20-26 Material for accounting the cost of straps and suspensions: pipe strap MP-L-I M8/M10 20-26 |  | шт, / psc, | 10
1.21 |  | Материал для учета стоимости хомутов и подвесок: трубный хомут MP-L-I M8/M10 26-32 Material for accounting the cost of straps and suspensions: pipe strap MP-L-I M8/M10 26-32 |  | шт, / psc, | 10
CEBP,D,P001,8,0UYA&&0304&&,051,BG,0001,S |  |  | Ведомость объемов работ
|  |  | Bill of quantities |  |  | А3,4
CEBP,D,P001,8,0UYA&&0304&&,051,DC,0001,E/C01/108

## Sheet5
АО "ИНСТИТУТ "ОРГЭНЕРГОСТРОЙ" JSC "INSTITUTE "ORGENERGOSTROY"
C01
1 | 2 | 3 |  | 4 | 5 |  | 6 | 7
1.22 |  | Материал для учета стоимости хомутов и подвесок: трубный хомут MP-L-I M8/M10 38-45 Material for accounting the cost of straps and suspensions: pipe strap MP-L-I M8/M10 38-45 |  | шт, / psc, | 12
1.23 |  | Материал для учета стоимости хомутов и подвесок: опорная пластина MGL 2 М8, Н=11 мм Material for accounting the cost of straps and suspensions: base plate MGL 2 М8, Н=11 mm |  | шт, / psc, | 345
1.24 |  | Материал для учета стоимости хомутов и подвесок: шпилька резьбовая AM8 Material for accounting the cost of straps and suspensions: threaded stud AM8 |  | кг / kg | 11.17
1.25 |  | Материал для учета стоимости хомутов и подвесок: саморезов 4,8x50 Material for accounting the cost of straps and suspensions: self-tapping screw 4,8x50 |  | кг / kg | 3.93
1.26 |  | Материал для учета стоимости хомутов и подвесок: анкеры для гипсокартона HLD4 Material for accounting the cost of straps and suspensions: anchors for gypsum boards HLD4 |  | шт, / psc, | 690
1.27 |  | Нанесение грунтовки ГФ-021 на трубы и нагревательные приборы Application of GF-021 primer on pipes and heating appliances |  | м²/кг / m²/kg | 61,1 / 7,33
1.28 |  | Окраска труб и нагревательных приборов масляной краской за 2 раза Coating of pipes and heating devices with oil paint in 2 layers |  | м²/кг / m²/kg | 61,1 / 15,03
1.29 |  | Гидравлические испытания трубопроводов Hydraulic testing of the pipeline |  | м / m | 857
CEBP,D,P001,8,0UYA&&0304&&,051,BG,0001,S |  |  | Ведомость объемов работ
|  |  | Bill of quantities |  |  | А3,5
CEBP,D,P001,8,0UYA&&0304&&,051,DC,0001,E/C01/109

## Sheet6
АО "ИНСТИТУТ "ОРГЭНЕРГОСТРОЙ" JSC "INSTITUTE "ORGENERGOSTROY"
C01
1 | 2 | 3 |  | 4 | 5 |  | 6 | 7
Раздел / Section 2, Вентиляция
| Спецификация Specifications | ПВ1
2.1 |  | Монтаж комплектной приточно-вытяжной установки VVS030-L-FPHV/VVS030-R-FVPD_cd (L=3440/2250 м3/ч, N=1,5+1,5 кВт, n=2840/2840 об/мин, Р=400/450 Па, сторона обслуживания - левая/правая) на высоте от пола до 3 м, в составе: приточная часть- фильтр, перекрестно- точный рекуператор, водяной нагреватель, вентиляторная секция; вытяжная часть-фильтр, вентиляторная секция; воздушный клапан, гибкие вставки, узел регулирования тепловой мощности водяного нагревателя WPG-25-070- 4,0, автоматика и щит управления; m=351,0 кг Installation of a packaged air handling unit VVS030- L-FPHV/VVS030-R-FVPD_cd (L=3440/2250 m3 / h, N=1,5+1,5 kW, n = 2840/2840 rpm, P = 400/500 Pa, service side - left / right) at a height up to 3 m from the floor, complete with: air inlet - filter, cross- flow regenerative heat exchanger, water heater, fan section; air valve, flexible inserts, exhaust part-filter, fan section; controller of the thermal power of the water heater WPG-25-070-4,0, automation and control panel; m = 351,0 kg |  | компл, / set | 1
2.2 |  | Монтаж решетки наружной алюминиевой РН 800х500(h) Installation of external aluminum grille PH 800х500(h) |  | шт, / psc, | 1
2.3 |  | Монтаж заслонки воздушной с ручным управлением Р-200 Installation of manual control air damper Р-200 |  | шт, / psc, | 1 |  |  | дроссель-клапан throttle valve
CEBP,D,P001,8,0UYA&&0304&&,051,BG,0001,S |  |  | Ведомость объемов работ
|  |  | Bill of quantities |  |  | А3,6
CEBP,D,P001,8,0UYA&&0304&&,051,DC,0001,E/C01/110

## Sheet7
АО "ИНСТИТУТ "ОРГЭНЕРГОСТРОЙ" JSC "INSTITUTE "ORGENERGOSTROY"
C01
1 | 2 | 3 |  | 4 | 5 |  | 6 | 7
2.4 |  | Монтаж зонта прямоугольного вентиляционного ЗП-500х200 Installation of a rectangular ventilation hood ZP- 500х200 |  | шт, / psc, | 1
2.5 |  | Монтаж решетки вентиляционной регулируемой NOVA-A-200х100 Installation of an adjustable ventilation grille NOVA- A-200х100 |  | шт, / psc, | 2
2.6 |  | Монтаж решетки вентиляционной регулируемой NOVA-A-200х150 Installation of an adjustable ventilation grille NOVA- A-200х150 |  | шт, / psc, | 1
2.7 |  | Монтаж решетки вентиляционной регулируемой NOVA-A-400х100 Installation of an adjustable ventilation grille NOVA- A-400х100 |  | шт, / psc, | 10
2.8 |  | Монтаж диффузора приточного регулируемого VS200 M Installation of an adjustable supply diffuser VS200 M |  | шт, / psc, | 12
2.9 |  | Прокладка воздуховода (на высоте от пола до 3 м) из тонколистовой оцинкованной стали толщиной 0,8 мм; 150х150 Laying of an air duct (at a height up to 3 m from the floor) of galvanized sheet steel 0,8 mm thick; 150х150 |  | м² / m² | 2.82
2.1 |  | Прокладка воздуховода (на высоте от пола до 3 м) из тонколистовой оцинкованной стали толщиной 0,6 мм; 200х150 Laying of an air duct (at a height up to 3 m from the floor) of galvanized sheet steel 0,6 mm thick; 200х150 |  | м² / m² | 8.4
CEBP,D,P001,8,0UYA&&0304&&,051,BG,0001,S |  |  | Ведомость объемов работ
|  |  | Bill of quantities |  |  | А3,7
CEBP,D,P001,8,0UYA&&0304&&,051,DC,0001,E/C01/111

## Sheet8
АО "ИНСТИТУТ "ОРГЭНЕРГОСТРОЙ" JSC "INSTITUTE "ORGENERGOSTROY"
C01
1 | 2 | 3 |  | 4 | 5 |  | 6 | 7
2.11 |  | Прокладка воздуховода (на высоте от пола до 3 м) из тонколистовой оцинкованной стали толщиной 0,8 мм; 300х150 Laying of an air duct (at a height up to 3 m from the floor) of galvanized sheet steel 0,8 mm thick; 300х150 |  | м² / m² | 39.15
2.12 |  | Прокладка воздуховода (на высоте от пола до 3 м) из тонколистовой оцинкованной стали толщиной 0,6 мм; 400х200 Laying of an air duct (at a height up to 3 m from the floor) of galvanized sheet steel 0,6 mm thick; 400х200 |  | м² / m² | 6.6
2.13 |  | Прокладка воздуховода (на высоте от пола до 3 м) из тонколистовой оцинкованной стали толщиной 0,8 мм; 500х200 Laying of an air duct (at a height up to 3 m from the floor) of galvanized sheet steel 0,8 mm thick; 500х200 |  | м² / m² | 6.3
2.14 |  | Прокладка воздуховода (на высоте от пола свыше 3 до 5 м) из тонколистовой оцинкованной стали толщиной 0,6 мм; 500х200 Laying of an air duct (at a height from 3 to 5 m above the floor) of galvanized sheet steel 0,6 mm thick; 500х200 |  | м² / m² | 2.8
2.15 |  | Прокладка воздуховода (на высоте от пола свыше 5 до 8 м) из тонколистовой оцинкованной стали толщиной 0,6 мм; 500х200 Laying of an air duct (at a height from 5 to 8 m above the floor) of galvanized sheet steel 0,6 mm thick; 500х200 |  | м² / m² | 2.1
CEBP,D,P001,8,0UYA&&0304&&,051,BG,0001,S |  |  | Ведомость объемов работ
|  |  | Bill of quantities |  |  | А3,8
CEBP,D,P001,8,0UYA&&0304&&,051,DC,0001,E/C01/112

## Sheet9
АО "ИНСТИТУТ "ОРГЭНЕРГОСТРОЙ" JSC "INSTITUTE "ORGENERGOSTROY"
C01
1 | 2 | 3 |  | 4 | 5 |  | 6 | 7
2.16 |  | Прокладка воздуховода (на высоте от пола до 3 м) из тонколистовой оцинкованной стали толщиной 0,6 мм; 600х250 Laying of an air duct (at a height up to 3 m from the floor) of galvanized sheet steel 0,6 mm thick; 600х250 |  | м² / m² | 27.2
2.17 |  | Прокладка воздуховода (на высоте от пола до 3 м) из тонколистовой оцинкованной стали толщиной 0,6 мм; 800х250 Laying of an air duct (at a height up to 3 m from the floor) of galvanized sheet steel 0,6 mm thick; 800х250 |  | м² / m² | 3.57
2.18 |  | Прокладка воздуховода (на высоте от пола до 3 м) из тонколистовой оцинкованной стали толщиной 0,8 мм; 300х500 Laying of an air duct (at a height up to 3 m from the floor) of galvanized sheet steel 0,8 mm thick; 300х500 |  | м² / m² | 2.4
2.19 |  | Монтаж изоляции воздуховодов с покрытием из стеклоткани (самоклеящаейся) K-FLEX ST AD IC CLAD BK, толщиной 32 мм Installation of duct insulation with fiberglass coating (self-adhesive) K-FLEX ST AD IC CLAD BK, 32 mm thick |  | м2 / м3 / m2/m3 | 4,35 / 0,14
2.2 |  | Монтаж короба из стали тонколистовой оцинкованной толщиной 1,5 мм, размером 900х500х600(h) Installation of a box made of galvanized sheet steel 1,5 mm thick, size 900х500х600(h) |  | м² / m² | 2.58
CEBP,D,P001,8,0UYA&&0304&&,051,BG,0001,S |  |  | Ведомость объемов работ
|  |  | Bill of quantities |  |  | А3,9
CEBP,D,P001,8,0UYA&&0304&&,051,DC,0001,E/C01/113

## Sheet10
АО "ИНСТИТУТ "ОРГЭНЕРГОСТРОЙ" JSC "INSTITUTE "ORGENERGOSTROY"
C01
1 | 2 | 3 |  | 4 | 5 |  | 6 | 7
2.21 |  | Монтаж перехода из стали тонколистовой оцинкованной толщиной 1,5 мм, размером 821х440/800х440, l=300 мм Installation of a transition piece from sheet galvanized steel 1,5 mm thick, size 821х440/800х440, l=300 mm |  | м² / m² | 0.75
2.22 |  | Монтаж перехода из стали тонколистовой оцинкованной толщиной 1,5 мм, размером 821х440/500х300, l=500 мм Installation of a transition piece from sheet galvanized steel 1,5 mm thick, size 821х440/500х300, l=500 mm |  | м² / m² | 1.03
2.23 |  | Монтаж перехода из стали тонколистовой оцинкованной толщиной 1,5 мм, размером 821х440/400х200, l=300 мм Installation of a transition piece from sheet galvanized steel 1,5 mm thick, size 821х440/400х200, l=300 mm |  | м² / m² | 0.56
CEBP,D,P001,8,0UYA&&0304&&,051,BG,0001,S |  |  | Ведомость объемов работ
|  |  | Bill of quantities |  |  | А3,10
CEBP,D,P001,8,0UYA&&0304&&,051,DC,0001,E/C01/114

## Sheet11
АО "ИНСТИТУТ "ОРГЭНЕРГОСТРОЙ" JSC "INSTITUTE "ORGENERGOSTROY"
C01
1 | 2 | 3 |  | 4 | 5 |  | 6 | 7
ПВ2
2.24 |  | Монтаж комплектной приточно-вытяжной установки VVS030-L-FPHV/VVS030-R-FVPD_cd (L=3750/2320 м3/ч, N=1,5+1,5 кВт, n=2840/2840 об/мин, Р=400/450 Па, сторона обслуживания - левая/правая) на высоте от пола до 3 м, в составе: приточная часть- фильтр, перекрестно- точный рекуператор, водяной нагреватель, вентиляторная секция; вытяжная часть-фильтр, вентиляторная секция; воздушный клапан, гибкие вставки, узел регулирования тепловой мощности водяного нагревателя WPG-25-070- 4,0, автоматика и щит управления; m=351,0 кг Installation of a packaged air handling unit VVS030-L-FPHV/VVS030-R-FVPD_cd (L=3750/2320 m3 / h, N=1,5+1,5 kW, n = 2840/2840 rpm, P = 400/500 Pa, service side - left / right) at a height up to 3 m from the floor, complete with: air inlet - filter, cross-flow regenerative heat exchanger, water heater, fan section; air valve, flexible inserts, exhaust part-filter, fan section; controller of the thermal power of the water heater WPG-25-070-4,0, automation and control panel; m = 351,0 kg |  | компл, / set | 1
2.25 |  | Монтаж решетки наружной алюминиевой РН 800х500(h) Installation of external aluminum grille PH 800х500(h) |  | шт, / psc, | 1
2.26 |  | Монтаж решетки наружной алюминиевой РН 1000х300(h) Installation of external aluminum grille PH 1000х300(h) |  | шт, / psc, | 1
CEBP,D,P001,8,0UYA&&0304&&,051,BG,0001,S |  |  | Ведомость объемов работ
|  |  | Bill of quantities |  |  | А3,11
CEBP,D,P001,8,0UYA&&0304&&,051,DC,0001,E/C01/115

## Sheet12
АО "ИНСТИТУТ "ОРГЭНЕРГОСТРОЙ" JSC "INSTITUTE "ORGENERGOSTROY"
C01
1 | 2 | 3 |  | 4 | 5 |  | 6 | 7
2.27 |  | Монтаж заслонки воздушной с ручным управлением РР-200х150 Installation of manual control air damper PP- 200х150 |  | шт, / psc, | 1 |  |  | дроссель-клапан throttle valve
2.28 |  | Монтаж решетки вентиляционной регулируемой NOVA-A-200х150 Installation of an adjustable ventilation grille NOVA- A-200х150 |  | шт, / psc, | 4
2.29 |  | Монтаж решетки вентиляционной регулируемой NOVA-A-400х100 Installation of an adjustable ventilation grille NOVA- A-400х100 |  | шт, / psc, | 10
2.3 |  | Монтаж диффузора приточного регулируемого VS200 M Installation of an adjustable supply diffuser VS200 M |  | шт, / psc, | 12
2.31 |  | Прокладка воздуховода (на высоте от пола до 3 м) из тонколистовой оцинкованной стали толщиной 0,8 мм; 150х150 Laying of an air duct (at a height up to 3 m from the floor) of galvanized sheet steel 0,8 mm thick; 150х150 |  | м² / m² | 2.82
2.32 |  | Прокладка воздуховода (на высоте от пола до 3 м) из тонколистовой оцинкованной стали толщиной 0,6 мм; 200х150 Laying of an air duct (at a height up to 3 m from the floor) of galvanized sheet steel 0,6 mm thick; 200х150 |  | м² / m² | 10.22
2.33 |  | Прокладка воздуховода (на высоте от пола до 3 м) из тонколистовой оцинкованной стали толщиной 0,8 мм; 300х150 Laying of an air duct (at a height up to 3 m from the floor) of galvanized sheet steel 0,8 mm thick; 300х150 |  | м² / m² | 33.75
CEBP,D,P001,8,0UYA&&0304&&,051,BG,0001,S |  |  | Ведомость объемов работ
|  |  | Bill of quantities |  |  | А3,12
CEBP,D,P001,8,0UYA&&0304&&,051,DC,0001,E/C01/116

## Sheet13
АО "ИНСТИТУТ "ОРГЭНЕРГОСТРОЙ" JSC "INSTITUTE "ORGENERGOSTROY"
C01
1 | 2 | 3 |  | 4 | 5 |  | 6 | 7
2.34 |  | Прокладка воздуховода (на высоте от пола до 3 м) из тонколистовой оцинкованной стали толщиной 0,6 мм; 400х200 Laying of an air duct (at a height up to 3 m from the floor) of galvanized sheet steel 0,6 mm thick; 400х200 |  | м² / m² | 6.6
2.35 |  | Прокладка воздуховода (на высоте от пола до 3 м) из тонколистовой оцинкованной стали толщиной 0,8 мм; 500х200 Laying of an air duct (at a height up to 3 m from the floor) of galvanized sheet steel 0,8 mm thick; 500х200 |  | м² / m² | 3.64
2.36 |  | Прокладка воздуховода (на высоте от пола до 3 м) из тонколистовой оцинкованной стали толщиной 0,8 мм; 200х250 Laying of an air duct (at a height up to 3 m from the floor) of galvanized sheet steel 0,8 mm thick; 200х250 |  | м² / m² | 0.45
2.37 |  | Прокладка воздуховода (на высоте от пола до 3 м) из тонколистовой оцинкованной стали толщиной 0,6 мм; 600х250 Laying of an air duct (at a height up to 3 m from the floor) of galvanized sheet steel 0,6 mm thick; 600х250 |  | м² / m² | 19.55
2.38 |  | Прокладка воздуховода (на высоте от пола до 3 м) из тонколистовой оцинкованной стали толщиной 0,6 мм; 800х250 Laying of an air duct (at a height up to 3 m from the floor) of galvanized sheet steel 0,6 mm thick; 800х250 |  | м² / m² | 3.57
CEBP,D,P001,8,0UYA&&0304&&,051,BG,0001,S |  |  | Ведомость объемов работ
|  |  | Bill of quantities |  |  | А3,13
CEBP,D,P001,8,0UYA&&0304&&,051,DC,0001,E/C01/117

## Sheet14
АО "ИНСТИТУТ "ОРГЭНЕРГОСТРОЙ" JSC "INSTITUTE "ORGENERGOSTROY"
C01
1 | 2 | 3 |  | 4 | 5 |  | 6 | 7
2.39 |  | Прокладка воздуховода (на высоте от пола до 3 м) из тонколистовой оцинкованной стали толщиной 0,8 мм; 300х300 Laying of an air duct (at a height up to 3 m from the floor) of galvanized sheet steel 0,8 mm thick; 300х300 |  | м² / m² | 8.4
2.4 |  | Монтаж изоляции воздуховодов с покрытием из стеклоткани (самоклеящаейся) K-FLEX ST AD IC CLAD BK, толщиной 32 мм Installation of duct insulation with fiberglass coating (self-adhesive) K-FLEX ST AD IC CLAD BK, 32 mm thick |  | м2 / м3 / m2/m3 | 4,35 / 0,14
2.41 |  | Монтаж короба из стали тонколистовой оцинкованной толщиной 1,5 мм, размером 900х450х600(h) Installation of a box made of galvanized sheet steel 1,5 mm thick, size 900х450х600(h) |  | м² / m² | 2.43
2.42 |  | Монтаж перехода из стали тонколистовой оцинкованной толщиной 1,5 мм, размером 821х440/800х440, l=300 мм Installation of a transition piece from sheet galvanized steel 1,5 mm thick, size 821х440/800х440, l=300 mm |  | м² / m² | 0.75
2.43 |  | Монтаж перехода из стали тонколистовой оцинкованной толщиной 1,5 мм, размером 821х440/600х250, l=500 мм Installation of a transition piece from sheet galvanized steel 1,5 mm thick, size 821х440/600х250, l=500 mm |  | м² / m² | 1.06
CEBP,D,P001,8,0UYA&&0304&&,051,BG,0001,S |  |  | Ведомость объемов работ
|  |  | Bill of quantities |  |  | А3,14
CEBP,D,P001,8,0UYA&&0304&&,051,DC,0001,E/C01/118

## Sheet15
АО "ИНСТИТУТ "ОРГЭНЕРГОСТРОЙ" JSC "INSTITUTE "ORGENERGOSTROY"
C01
1 | 2 | 3 |  | 4 | 5 |  | 6 | 7
2.44 |  | Монтаж перехода из стали тонколистовой оцинкованной толщиной 1,5 мм, размером 821х440/400х200, l=300 мм Installation of a transition piece from sheet galvanized steel 1,5 mm thick, size 821х440/400х200, l=300 mm |  | м² / m² | 0.56
ПВ3
2.45 |  | Монтаж комплектной приточно-вытяжной установки VVS030-R-FPHV/VVS030-L-FVPD_cd (L=3000/3180 м3/ч, N=1,5+1,5 кВт, n=2840/2840 об/мин, Р=400/450 Па, сторона обслуживания - правая/левая) на высоте от пола до 3 м, в составе: приточная часть- фильтр, перекрестно- точный рекуператор, водяной нагреватель, вентиляторная секция; вытяжная часть-фильтр, вентиляторная секция; воздушный клапан, гибкие вставки, узел регулирования тепловой мощности водяного нагревателя WPG-25-070- 4,0, автоматика и щит управления; m=351,0 кг VVS030-L-FPHV/VVS030-L-FVPD_cd (L=3000/3180 m3 / h, N=1,5+1,5 kW, n = 2840/2840 rpm, P = 400/500 Pa, service side - right / left) at a height up to 3 m from the floor, complete with: air inlet - filter, cross-flow regenerative heat exchanger, water heater, fan section; air valve, flexible inserts, exhaust part-filter, fan section; controller of the thermal power of the water heater WPG-25-070-4,0, automation and control panel; m = 351,0 kg |  | компл, / set | 1
2.46 |  | Монтаж решетки наружной алюминиевой РН 800х500(h) Installation of external aluminum grille PH 800х500(h) |  | шт, / psc, | 1
CEBP,D,P001,8,0UYA&&0304&&,051,BG,0001,S |  |  | Ведомость объемов работ
|  |  | Bill of quantities |  |  | А3,15
CEBP,D,P001,8,0UYA&&0304&&,051,DC,0001,E/C01/119

## Sheet16
АО "ИНСТИТУТ "ОРГЭНЕРГОСТРОЙ" JSC "INSTITUTE "ORGENERGOSTROY"
C01
1 | 2 | 3 |  | 4 | 5 |  | 6 | 7
2.47 |  | Монтаж заслонки воздушной с ручным управлением РР-150х150 Installation of manual control air damper PP- 150х150 |  | шт, / psc, | 2 |  |  | дроссель-клапан throttle valve
2.48 |  | Монтаж заслонки воздушной с ручным управлением РР-200х150 Installation of manual control air damper PP- 200х150 |  | шт, / psc, | 1 |  |  | дроссель-клапан throttle valve
2.49 |  | Монтаж заслонки воздушной с ручным управлением РР-250х150 Installation of manual control air damper PP- 250x150 |  | шт, / psc, | 2 |  |  | дроссель-клапан throttle valve
2.5 |  | Монтаж зонта прямоугольного вентиляционного ЗП-300х400 Installation of a rectangular ventilation hood ZP- 300х400 |  | шт, / psc, | 1
2.51 |  | Монтаж решетки вентиляционной регулируемой NOVA-A-200х100 Installation of an adjustable ventilation grille NOVA- A-200х100 |  | шт, / psc, | 20
2.52 |  | Монтаж решетки вентиляционной регулируемой NOVA-A-400х100 Installation of an adjustable ventilation grille NOVA- A-400х100 |  | шт, / psc, | 12
2.53 |  | Монтаж клапана противопожарного OKL-60- 250х250-O-S 220, нормально открытого, c электроприводом 220 В, пределом огнестойкости 60 мин Installation of a fire damper OKL-60-250x250-OS 220, normally open, with electric actuator 220 V, fire resistance rating 60 min |  | шт, / psc, | 2
CEBP,D,P001,8,0UYA&&0304&&,051,BG,0001,S |  |  | Ведомость объемов работ
|  |  | Bill of quantities |  |  | А3,16
CEBP,D,P001,8,0UYA&&0304&&,051,DC,0001,E/C01/120

## Sheet17
АО "ИНСТИТУТ "ОРГЭНЕРГОСТРОЙ" JSC "INSTITUTE "ORGENERGOSTROY"
C01
1 | 2 | 3 |  | 4 | 5 |  | 6 | 7
2.54 |  | Прокладка воздуховода (на высоте от пола до 3 м) из тонколистовой оцинкованной стали толщиной 0,8 мм; 150х150 Laying of an air duct (at a height up to 3 m from the floor) of galvanized sheet steel 0,8 mm thick; 150х150 |  | м² / m² | 15
2.55 |  | Прокладка воздуховода (на высоте от пола до 3 м) из тонколистовой оцинкованной стали толщиной 0,6 мм; 200х150 Laying of an air duct (at a height up to 3 m from the floor) of galvanized sheet steel 0,6 mm thick; 200х150 |  | м² / m² | 4.9
2.56 |  | Прокладка воздуховода (на высоте от пола до 3 м) из тонколистовой оцинкованной стали толщиной 0,6 мм; 250х150 Laying of an air duct (at a height up to 3 m from the floor) of galvanized sheet steel 0,6 mm thick; 250х150 |  | м² / m² | 16.4
2.57 |  | Прокладка воздуховода (на высоте от пола до 3 м) из тонколистовой оцинкованной стали толщиной 0,8 мм; 250х250 Laying of an air duct (at a height up to 3 m from the floor) of galvanized sheet steel 0,8 mm thick; 250х250 |  | м² / m² | 10.5
2.58 |  | Прокладка воздуховода (на высоте от пола до 3 м) из тонколистовой оцинкованной стали толщиной 0,8 мм; 500х250 Laying of an air duct (at a height up to 3 m from the floor) of galvanized sheet steel 0,8 mm thick; 500х250 |  | м² / m² | 44.25
CEBP,D,P001,8,0UYA&&0304&&,051,BG,0001,S |  |  | Ведомость объемов работ
|  |  | Bill of quantities |  |  | А3,17
CEBP,D,P001,8,0UYA&&0304&&,051,DC,0001,E/C01/121

## Sheet18
АО "ИНСТИТУТ "ОРГЭНЕРГОСТРОЙ" JSC "INSTITUTE "ORGENERGOSTROY"
C01
1 | 2 | 3 |  | 4 | 5 |  | 6 | 7
2.59 |  | Прокладка воздуховода (на высоте от пола свыше 3 до 5 м) из тонколистовой оцинкованной стали толщиной 0,6 мм; 300х400 Laying of an air duct (at a height from 3 to 5 m above the floor) of galvanized sheet steel 0,6 mm thick; 300х400 |  | м² / m² | 4.2
2.6 |  | Прокладка воздуховода (на высоте от пола свыше 5 до 8 м) из тонколистовой оцинкованной стали толщиной 0,6 мм; 300х400 Laying of an air duct (at a height from 5 to 8 m above the floor) of galvanized sheet steel 0,6 mm thick; 300х400 |  | м² / m² | 2.1
2.61 |  | Монтаж изоляции воздуховодов с покрытием из стеклоткани (самоклеящаейся) K-FLEX ST AD IC CLAD BK, толщиной 32 мм Installation of duct insulation with fiberglass coating (self-adhesive) K-FLEX ST AD IC CLAD BK, 32 mm thick |  | м2 / м3 / m2/m3 | 0,77 / 0,025
2.62 |  | Монтаж перехода из стали тонколистовой оцинкованной толщиной 1,5 мм, размером 821х440/300х400, l=300 мм Installation of a transition piece from sheet galvanized steel 1,5 mm thick, size 821х440/300х400, l=300 mm |  | м² / m² | 0.59
2.63 |  | Монтаж перехода из стали тонколистовой оцинкованной толщиной 1,5 мм, размером 821х440/500х250, l=300 мм Installation of a transition piece from sheet galvanized steel 1,5 mm thick, size 821х440/500х250, l=300 mm |  | м² / m² | 0.6
CEBP,D,P001,8,0UYA&&0304&&,051,BG,0001,S |  |  | Ведомость объемов работ
|  |  | Bill of quantities |  |  | А3,18
CEBP,D,P001,8,0UYA&&0304&&,051,DC,0001,E/C01/122

## Sheet19
АО "ИНСТИТУТ "ОРГЭНЕРГОСТРОЙ" JSC "INSTITUTE "ORGENERGOSTROY"
C01
1 | 2 | 3 |  | 4 | 5 |  | 6 | 7
2.64 |  | Монтаж перехода из стали тонколистовой оцинкованной толщиной 1,5 мм, размером 821х440/500х250, l=500 мм Installation of a transition piece from sheet galvanized steel 1,5 mm thick, size 821х440/500х250, l=500 mm |  | м² / m² | 1.01
2.65 |  | Монтаж перехода из стали тонколистовой оцинкованной толщиной 1,5 мм, размером 821х440/800х500, l=300 мм Installation of a transition piece from sheet galvanized steel 1,5 mm thick, size 821х440/800х500, l=300 mm |  | м² / m² | 0.77
CEBP,D,P001,8,0UYA&&0304&&,051,BG,0001,S |  |  | Ведомость объемов работ
|  |  | Bill of quantities |  |  | А3,19
CEBP,D,P001,8,0UYA&&0304&&,051,DC,0001,E/C01/123

## Sheet20
АО "ИНСТИТУТ "ОРГЭНЕРГОСТРОЙ" JSC "INSTITUTE "ORGENERGOSTROY"
C01
1 | 2 | 3 |  | 4 | 5 |  | 6 | 7
ПВ4
2.66 |  | Монтаж комплектной приточно-вытяжной установки VVS030-R-FPHV/VVS030-L-FVPD_cd (L=3190/2040 м3/ч, N=1,5+1,5 кВт, n=2840/2840 об/мин, Р=400/450 Па, сторона обслуживания - правая/левая) на высоте от пола до 3 м, в составе: приточная часть- фильтр, перекрестно- точный рекуператор, водяной нагреватель, вентиляторная секция; вытяжная часть-фильтр, вентиляторная секция; воздушный клапан, гибкие вставки, узел регулирования тепловой мощности водяного нагревателя WPG-25-070- 4,0, автоматика и щит управления; m=351,0 кг VVS030-L-FPHV/VVS030-L-FVPD_cd (L=3190/2040 m3 / h, N=1,5+1,5 kW, n = 2840/2840 rpm, P = 400/500 Pa, service side - right / left) at a height up to 3 m from the floor, complete with: air inlet - filter, cross-flow regenerative heat exchanger, water heater, fan section; air valve, flexible inserts, exhaust part-filter, fan section; controller of the thermal power of the water heater WPG-25-070-4,0, automation and control panel; m = 351,0 kg |  | компл, / set | 1
2.67 |  | Монтаж решетки наружной алюминиевой РН 800х500(h) Installation of external aluminum grille PH 800х500(h) |  | шт, / psc, | 1
2.68 |  | Монтаж заслонки воздушной с ручным управлением РР-150х150 Installation of manual control air damper PP- 150х150 |  | шт, / psc, | 1 |  |  | дроссель-клапан throttle valve
CEBP,D,P001,8,0UYA&&0304&&,051,BG,0001,S |  |  | Ведомость объемов работ
|  |  | Bill of quantities |  |  | А3,20
CEBP,D,P001,8,0UYA&&0304&&,051,DC,0001,E/C01/124

## Sheet21
АО "ИНСТИТУТ "ОРГЭНЕРГОСТРОЙ" JSC "INSTITUTE "ORGENERGOSTROY"
C01
1 | 2 | 3 |  | 4 | 5 |  | 6 | 7
2.69 |  | Монтаж зонта прямоугольного вентиляционного ЗП-300х300 Installation of a rectangular ventilation hood ZP- 300х300 |  | шт, / psc, | 1
2.7 |  | Монтаж решетки вентиляционной регулируемой NOVA-A-200х150 Installation of an adjustable ventilation grille NOVA- A-200х150 |  | шт, / psc, | 3
2.71 |  | Монтаж решетки вентиляционной регулируемой NOVA-A-400х100 Installation of an adjustable ventilation grille NOVA- A-400х100 |  | шт, / psc, | 8
2.72 |  | Монтаж диффузора приточного регулируемого VS200 M Installation of an adjustable supply diffuser VS200 M |  | шт, / psc, | 10
2.73 |  | Прокладка воздуховода (на высоте от пола до 3 м) из тонколистовой оцинкованной стали толщиной 0,8 мм; 150х150 Laying of an air duct (at a height up to 3 m from the floor) of galvanized sheet steel 0,8 mm thick; 150х150 |  | м² / m² | 7.5
2.74 |  | Прокладка воздуховода (на высоте от пола до 3 м) из тонколистовой оцинкованной стали толщиной 0,6 мм; 250х150 Laying of an air duct (at a height up to 3 m from the floor) of galvanized sheet steel 0,6 mm thick; 250х150 |  | м² / m² | 0.4
2.75 |  | Прокладка воздуховода (на высоте от пола до 3 м) из тонколистовой оцинкованной стали толщиной 0,8 мм; 300х150 Laying of an air duct (at a height up to 3 m from the floor) of galvanized sheet steel 0,8 mm thick; 300х150 |  | м² / m² | 29.25
CEBP,D,P001,8,0UYA&&0304&&,051,BG,0001,S |  |  | Ведомость объемов работ
|  |  | Bill of quantities |  |  | А3,21
CEBP,D,P001,8,0UYA&&0304&&,051,DC,0001,E/C01/125

## Sheet22
АО "ИНСТИТУТ "ОРГЭНЕРГОСТРОЙ" JSC "INSTITUTE "ORGENERGOSTROY"
C01
1 | 2 | 3 |  | 4 | 5 |  | 6 | 7
2.76 |  | Прокладка воздуховода (на высоте от пола до 3 м) из тонколистовой оцинкованной стали толщиной 0,6 мм; 400х200 Laying of an air duct (at a height up to 3 m from the floor) of galvanized sheet steel 0,6 mm thick; 400х200 |  | м² / m² | 6.6
2.77 |  | Прокладка воздуховода (на высоте от пола до 3 м) из тонколистовой оцинкованной стали толщиной 0,8 мм; 500х200 Laying of an air duct (at a height up to 3 m from the floor) of galvanized sheet steel 0,8 mm thick; 500х200 |  | м² / m² | 3.64
2.78 |  | Прокладка воздуховода (на высоте от пола до 3 м) из тонколистовой оцинкованной стали толщиной 0,8 мм; 500х250 Laying of an air duct (at a height up to 3 m from the floor) of galvanized sheet steel 0,8 mm thick; 500х250 |  | м² / m² | 13.5
2.79 |  | Прокладка воздуховода (на высоте от пола свыше 3 до 5 м) из тонколистовой оцинкованной стали толщиной 0,6 мм; 300х300 Laying of an air duct (at a height from 3 to 5 m above the floor) of galvanized sheet steel 0,6 mm thick; 300х300 |  | м² / m² | 3.6
2.8 |  | Прокладка воздуховода (на высоте от пола свыше 5 до 8 м) из тонколистовой оцинкованной стали толщиной 0,6 мм; 300х300 Laying of an air duct (at a height from 5 to 8 m above the floor) of galvanized sheet steel 0,6 mm thick; 300х300 |  | м² / m² | 1.8
CEBP,D,P001,8,0UYA&&0304&&,051,BG,0001,S |  |  | Ведомость объемов работ
|  |  | Bill of quantities |  |  | А3,22
CEBP,D,P001,8,0UYA&&0304&&,051,DC,0001,E/C01/126

## Sheet23
АО "ИНСТИТУТ "ОРГЭНЕРГОСТРОЙ" JSC "INSTITUTE "ORGENERGOSTROY"
C01
1 | 2 | 3 |  | 4 | 5 |  | 6 | 7
2.81 |  | Монтаж изоляции воздуховодов с покрытием из стеклоткани (самоклеящаейся) K-FLEX ST AD IC CLAD BK, толщиной 32 мм Installation of duct insulation with fiberglass coating (self-adhesive) K-FLEX ST AD IC CLAD BK, 32 mm thick |  | м2 / м3 / m2/m3 | 0,77 / 0,025
2.82 |  | Монтаж перехода из стали тонколистовой оцинкованной толщиной 1,5 мм, размером 821х440/300х300, l=300 мм Installation of a transition piece from sheet galvanized steel 1,5 mm thick, size 821х440/300х300, l=300 mm |  | м² / m² | 0.56
2.83 |  | Монтаж перехода из стали тонколистовой оцинкованной толщиной 1,5 мм, размером 821х440/400х200, l=300 мм Installation of a transition piece from sheet galvanized steel 1,5 mm thick, size 821х440/400х200, l=300 mm |  | м² / m² | 0.56
2.84 |  | Монтаж перехода из стали тонколистовой оцинкованной толщиной 1,5 мм, размером 821х440/500х250, l=500 мм Installation of a transition piece from sheet galvanized steel 1,5 mm thick, size 821х440/500х250, l=500 mm |  | м² / m² | 1
2.85 |  | Монтаж перехода из стали тонколистовой оцинкованной толщиной 1,5 мм, размером 821х440/800х500, l=300 мм Installation of a transition piece from sheet galvanized steel 1,5 mm thick, size 821х440/800х500, l=300 mm |  | м² / m² | 0.77
CEBP,D,P001,8,0UYA&&0304&&,051,BG,0001,S |  |  | Ведомость объемов работ
|  |  | Bill of quantities |  |  | А3,23
CEBP,D,P001,8,0UYA&&0304&&,051,DC,0001,E/C01/127

## Sheet24
АО "ИНСТИТУТ "ОРГЭНЕРГОСТРОЙ" JSC "INSTITUTE "ORGENERGOSTROY"
C01
1 | 2 | 3 |  | 4 | 5 |  | 6 | 7
ПВ5
2.86 |  | Монтаж комплектной приточно-вытяжной установки VVS030-L-FPHV/VVS030-R-FVPD_cd (L=3510/2040 м3/ч, N=1,5+1,5 кВт, n=2840/2840 об/мин, Р=400/450 Па, сторона обслуживания - левая/правая) на высоте от пола до 3 м, в составе: приточная часть- фильтр, перекрестно- точный рекуператор, водяной нагреватель, вентиляторная секция; вытяжная часть-фильтр, вентиляторная секция; воздушный клапан, гибкие вставки, узел регулирования тепловой мощности водяного нагревателя WPG-25-070- 4,0, автоматика и щит управления; m=351,0 кг Installation of a packaged air handling unit VVS030-L-FPHV/VVS030-R-FVPD_cd (L=3750/2320 m3 / h, N=1,5+1,5 kW, n = 2840/2840 rpm, P = 400/500 Pa, service side - left / right) at a height up to 3 m from the floor, complete with: air inlet - filter, cross-flow regenerative heat exchanger, water heater, fan section; air valve, flexible inserts, exhaust part-filter, fan section; controller of the thermal power of the water heater WPG-25-070-4,0, automation and control panel; m = 351,0 kg |  | компл, / set | 1
2.87 |  | Монтаж решетки наружной алюминиевой РН 800х500(h) Installation of external aluminum grille PH 800х500(h) |  | шт, / psc, | 1
2.88 |  | Монтаж заслонки воздушной с ручным управлением РР-200х150 Installation of manual control air damper PP- 200х150 |  | шт, / psc, | 1 |  |  | дроссель-клапан throttle valve
CEBP,D,P001,8,0UYA&&0304&&,051,BG,0001,S |  |  | Ведомость объемов работ
|  |  | Bill of quantities |  |  | А3,24
CEBP,D,P001,8,0UYA&&0304&&,051,DC,0001,E/C01/128

## Sheet25
АО "ИНСТИТУТ "ОРГЭНЕРГОСТРОЙ" JSC "INSTITUTE "ORGENERGOSTROY"
C01
1 | 2 | 3 |  | 4 | 5 |  | 6 | 7
2.89 |  | Монтаж зонта прямоугольного вентиляционного ЗП-300х300 Installation of a rectangular ventilation hood ZP- 300х300 |  | шт, / psc, | 1
2.9 |  | Монтаж решетки вентиляционной регулируемой NOVA-A-200х150 Installation of an adjustable ventilation grille NOVA- A-200х150 |  | шт, / psc, | 2
2.91 |  | Монтаж решетки вентиляционной регулируемой NOVA-A-300х150 Installation of an adjustable ventilation grille NOVA- A-300х150 |  | шт, / psc, | 2
2.92 |  | Монтаж решетки вентиляционной регулируемой NOVA-A-400х100 Installation of an adjustable ventilation grille NOVA- A-400х100 |  | шт, / psc, | 8
2.93 |  | Монтаж диффузора приточного регулируемого VS200 M Installation of an adjustable supply diffuser VS200 M |  | шт, / psc, | 10
2.94 |  | Прокладка воздуховода (на высоте от пола до 3 м) из тонколистовой оцинкованной стали толщиной 0,8 мм; 150х150 Laying of an air duct (at a height up to 3 m from the floor) of galvanized sheet steel 0,8 mm thick; 150х150 |  | м² / m² | 6.6
2.95 |  | Прокладка воздуховода (на высоте от пола до 3 м) из тонколистовой оцинкованной стали толщиной 0,6 мм; 200х150 Laying of an air duct (at a height up to 3 m from the floor) of galvanized sheet steel 0,6 mm thick; 200х150 |  | м² / m² | 1.54
CEBP,D,P001,8,0UYA&&0304&&,051,BG,0001,S |  |  | Ведомость объемов работ
|  |  | Bill of quantities |  |  | А3,25
CEBP,D,P001,8,0UYA&&0304&&,051,DC,0001,E/C01/129

## Sheet26
АО "ИНСТИТУТ "ОРГЭНЕРГОСТРОЙ" JSC "INSTITUTE "ORGENERGOSTROY"
C01
1 | 2 | 3 |  | 4 | 5 |  | 6 | 7
2.96 |  | Прокладка воздуховода (на высоте от пола до 3 м) из тонколистовой оцинкованной стали толщиной 0,8 мм; 300х150 Laying of an air duct (at a height up to 3 m from the floor) of galvanized sheet steel 0,8 mm thick; 300х150 |  | м² / m² | 37.35
2.97 |  | Прокладка воздуховода (на высоте от пола до 3 м) из тонколистовой оцинкованной стали толщиной 0,8 мм; 200х250 Laying of an air duct (at a height up to 3 m from the floor) of galvanized sheet steel 0,8 mm thick; 200х250 |  | м² / m² | 0.45
2.98 |  | Прокладка воздуховода (на высоте от пола до 3 м) из тонколистовой оцинкованной стали толщиной 0,6 мм; 400х200 Laying of an air duct (at a height up to 3 m from the floor) of galvanized sheet steel 0,6 mm thick; 400х200 |  | м² / m² | 6.6
2.99 |  | Прокладка воздуховода (на высоте от пола до 3 м) из тонколистовой оцинкованной стали толщиной 0,8 мм; 500х200 Laying of an air duct (at a height up to 3 m from the floor) of galvanized sheet steel 0,8 mm thick; 500х200 |  | м² / m² | 3.64
2.1 |  | Прокладка воздуховода (на высоте от пола до 3 м) из тонколистовой оцинкованной стали толщиной 0,8 мм; 500х250 Laying of an air duct (at a height up to 3 m from the floor) of galvanized sheet steel 0,8 mm thick; 500х250 |  | м² / m² | 11.25
CEBP,D,P001,8,0UYA&&0304&&,051,BG,0001,S |  |  | Ведомость объемов работ
|  |  | Bill of quantities |  |  | А3,26
CEBP,D,P001,8,0UYA&&0304&&,051,DC,0001,E/C01/130

## Sheet27
АО "ИНСТИТУТ "ОРГЭНЕРГОСТРОЙ" JSC "INSTITUTE "ORGENERGOSTROY"
C01
1 | 2 | 3 |  | 4 | 5 |  | 6 | 7
2.101 |  | Прокладка воздуховода (на высоте от пола до 3 м) из тонколистовой оцинкованной стали толщиной 0,8 мм; 600х250 Laying of an air duct (at a height up to 3 m from the floor) of galvanized sheet steel 0,8 mm thick; 600х250 |  | м² / m² | 7.14
2.102 |  | Прокладка воздуховода (на высоте от пола свыше 3 до 5 м) из тонколистовой оцинкованной стали толщиной 0,6 мм; 300х300 Laying of an air duct (at a height from 3 to 5 m above the floor) of galvanized sheet steel 0,6 mm thick; 300х300 |  | м² / m² | 3.6
2.103 |  | Прокладка воздуховода (на высоте от пола свыше 5 до 8 м) из тонколистовой оцинкованной стали толщиной 0,6 мм; 300х300 Laying of an air duct (at a height from 5 to 8 m above the floor) of galvanized sheet steel 0,6 mm thick; 300х300 |  | м² / m² | 1.8
2.104 |  | Монтаж изоляции воздуховодов с покрытием из стеклоткани (самоклеящаейся) K-FLEX ST AD IC CLAD BK, толщиной 32 мм Installation of duct insulation with fiberglass coating (self-adhesive) K-FLEX ST AD IC CLAD BK, 32 mm thick |  | м2 / м3 / m2/m3 | 0,77 / 0,025
2.105 |  | Монтаж перехода из стали тонколистовой оцинкованной толщиной 1,5 мм, размером 821х440/300х300, l=300 мм Installation of a transition piece from sheet galvanized steel 1,5 mm thick, size 821х440/300х300, l=300 mm |  | м² / m² | 0.56
CEBP,D,P001,8,0UYA&&0304&&,051,BG,0001,S |  |  | Ведомость объемов работ
|  |  | Bill of quantities |  |  | А3,27
CEBP,D,P001,8,0UYA&&0304&&,051,DC,0001,E/C01/131

## Sheet28
АО "ИНСТИТУТ "ОРГЭНЕРГОСТРОЙ" JSC "INSTITUTE "ORGENERGOSTROY"
C01
1 | 2 | 3 |  | 4 | 5 |  | 6 | 7
2.106 |  | Монтаж перехода из стали тонколистовой оцинкованной толщиной 1,5 мм, размером 821х440/400х200, l=300 мм Installation of a transition piece from sheet galvanized steel 1,5 mm thick, size 821х440/400х200, l=300 mm |  | м² / m² | 0.56
2.107 |  | Монтаж перехода из стали тонколистовой оцинкованной толщиной 1,5 мм, размером 821х440/600х250, l=300 мм Installation of a transition piece from sheet galvanized steel 1,5 mm thick, size 821х440/600х250, l=500 mm |  | м² / m² | 1.1
2.108 |  | Монтаж перехода из стали тонколистовой оцинкованной толщиной 1,5 мм, размером 821х440/800х500, l=300 мм Installation of a transition piece from sheet galvanized steel 1,5 mm thick, size 821х440/800х500, l=300 mm |  | м² / m² | 0.77
В1
2.109 |  | Монтаж вентилятора осевого IN BB 10/4 A (L=60 м3/ч; N=0,016 кВт) на высоте от пола до 3 м; m=0,6 кг Installation of an axial fan IN BB 10/4 A (L = 60 m3/h; N = 0,016 kW) at a height of up to 3 m from the floor; m = 0,6 kg |  | шт, / psc, | 1
2.11 |  | Монтаж решетки инерционной VK 100 Installation of an inertial grille VK 100 |  | шт, / psc, | 1
2.111 |  | Прокладка воздуховода (на высоте от пола до 3 м) из тонколистовой оцинкованной стали толщиной 0,6 мм; диаметр 100 Laying of an air duct (at a height up to 3 m from the floor) of galvanized sheet steel 0,6 mm thick; diameter 100 |  | м² / m² | 0.06
CEBP,D,P001,8,0UYA&&0304&&,051,BG,0001,S |  |  | Ведомость объемов работ
|  |  | Bill of quantities |  |  | А3,28
CEBP,D,P001,8,0UYA&&0304&&,051,DC,0001,E/C01/132

## Sheet29
АО "ИНСТИТУТ "ОРГЭНЕРГОСТРОЙ" JSC "INSTITUTE "ORGENERGOSTROY"
C01
1 | 2 | 3 |  | 4 | 5 |  | 6 | 7
В2
2.112 |  | Монтаж вентилятора канального СК 100 С (L=165 м3/ч; Р=150 Па; N=0,059 кВт; n=2570 об/мин) на высоте от пола до 3 м; m=2,6 кг Installation of a duct fan SK 100 C (L = 165 m3/h, P = 150 Pa, N = 0,059 kW, n = 2570 rpm) at a height of up to 3 m from the floor; m = 2,6 kg |  | шт, / psc, | 1
2.113 |  | Монтаж зонта круглого вентиляционного ЗК-100 Installation of a round ventilation hood ZK-100 |  | шт, / psc, | 1
2.114 |  | Монтаж диффузора вытяжного регулируемого VЕ100 M Installation of an adjustable exhaust diffuser VE100 M |  | шт, / psc, | 3
2.115 |  | Прокладка воздуховода (на высоте от пола до 3 м) из тонколистовой оцинкованной стали толщиной 0,6 мм; диаметр 100 Laying of an air duct (at a height up to 3 m from the floor) of galvanized sheet steel 0,6 mm thick; diameter 100 |  | м² / m² | 2.83
2.116 |  | Прокладка воздуховода (на высоте от пола свыше 3 до 5 м) из тонколистовой оцинкованной стали толщиной 0,6 мм; диаметр 100 Laying of an air duct (at a height from 3 to 5 m from the floor) of galvanized sheet steel 0,6 mm thick; diameter 100 |  | м² / m² | 0.63
CEBP,D,P001,8,0UYA&&0304&&,051,BG,0001,S |  |  | Ведомость объемов работ
|  |  | Bill of quantities |  |  | А3,29
CEBP,D,P001,8,0UYA&&0304&&,051,DC,0001,E/C01/133

## Sheet30
АО "ИНСТИТУТ "ОРГЭНЕРГОСТРОЙ" JSC "INSTITUTE "ORGENERGOSTROY"
C01
1 | 2 | 3 |  | 4 | 5 |  | 6 | 7
2.117 |  | Прокладка воздуховода (на высоте от пола свыше 5 до 8 м) из тонколистовой оцинкованной стали толщиной 0,6 мм; диаметр 100 Laying of an air duct (at a height from 5 to 8 m from the floor) of galvanized sheet steel 0,6 mm thick; diameter 100 |  | м² / m² | 0.47
В3
2.118 |  | Монтаж вентилятора канального СК 200 В (L=730 м3/ч; Р=200 Па; N=0,145 кВт; n=2750 об/мин) на высоте от пола до 3 м; m=4,9 кг Installation of a duct fan SK 200 B (L = 730 m3/h, P = 200 Pa, N = 0,1451 kW, n = 2750 rpm) at a height of up to 3 m from the floor; m = 4,9 kg |  | шт, / psc, | 1
2.119 |  | Монтаж зонта круглого вентиляционного ЗК-200 Installation of a round ventilation hood ZK-200 |  | шт, / psc, | 1
2.12 |  | Монтаж диффузора вытяжного регулируемого VЕ100 M Installation of an adjustable exhaust diffuser VE100 M |  | шт, / psc, | 2
2.121 |  | Монтаж диффузора вытяжного регулируемого VЕ125 M Installation of an adjustable exhaust diffuser VЕ125 M |  | шт, / psc, | 6
2.122 |  | Прокладка воздуховода (на высоте от пола до 3 м) из тонколистовой оцинкованной стали толщиной 0,6 мм; диаметр 100 Laying of an air duct (at a height up to 3 m from the floor) of galvanized sheet steel 0,6 mm thick; diameter 100 |  | м² / m² | 0.06
CEBP,D,P001,8,0UYA&&0304&&,051,BG,0001,S |  |  | Ведомость объемов работ
|  |  | Bill of quantities |  |  | А3,30
CEBP,D,P001,8,0UYA&&0304&&,051,DC,0001,E/C01/134

## Sheet31
АО "ИНСТИТУТ "ОРГЭНЕРГОСТРОЙ" JSC "INSTITUTE "ORGENERGOSTROY"
C01
1 | 2 | 3 |  | 4 | 5 |  | 6 | 7
2.123 |  | Прокладка воздуховода (на высоте от пола до 3 м) из тонколистовой оцинкованной стали толщиной 0,6 мм; диаметр 125 Laying of an air duct (at a height up to 3 m from the floor) of galvanized sheet steel 0,6 mm thick; diameter 125 |  | м² / m² | 0.47
2.124 |  | Прокладка воздуховода (на высоте от пола до 3 м) из тонколистовой оцинкованной стали толщиной 0,6 мм; диаметр 160 Laying of an air duct (at a height up to 3 m from the floor) of galvanized sheet steel 0,6 mm thick; diameter 160 |  | м² / m² | 2.26
2.125 |  | Прокладка воздуховода (на высоте от пола до 3 м) из тонколистовой оцинкованной стали толщиной 0,6 мм; диаметр 200 Laying of an air duct (at a height up to 3 m from the floor) of galvanized sheet steel 0,6 mm thick; diameter 200 |  | м² / m² | 2.51
2.126 |  | Прокладка воздуховода (на высоте от пола свыше 3 до 5 м) из тонколистовой оцинкованной стали толщиной 0,6 мм; диаметр 200 Laying of an air duct (at a height from 3 to 5 m from the floor) of galvanized sheet steel 0,6 mm thick; diameter 200 |  | м² / m² | 1.26
2.127 |  | Прокладка воздуховода (на высоте от пола свыше 5 до 8 м) из тонколистовой оцинкованной стали толщиной 0,6 мм; диаметр 200 Laying of an air duct (at a height from 5 to 8 m from the floor) of galvanized sheet steel 0,6 mm thick; diameter 200 |  | м² / m² | 0.94
CEBP,D,P001,8,0UYA&&0304&&,051,BG,0001,S |  |  | Ведомость объемов работ
|  |  | Bill of quantities |  |  | А3,31
CEBP,D,P001,8,0UYA&&0304&&,051,DC,0001,E/C01/135

## Sheet32
АО "ИНСТИТУТ "ОРГЭНЕРГОСТРОЙ" JSC "INSTITUTE "ORGENERGOSTROY"
C01
1 | 2 | 3 |  | 4 | 5 |  | 6 | 7
В4
2.128 |  | Монтаж вентилятора осевого IN BB 10/4 A (L=60 м3/ч; N=0,016 кВт) на высоте от пола до 3 м; m=0,6 кг Installation of an axial fan IN BB 10/4 A (L = 60 m3/h; N = 0,016 kW) at a height of up to 3 m from the floor; m = 0,6 kg |  | шт, / psc, | 1
2.129 |  | Монтаж решетки инерционной VK 100 Installation of an inertial grille VK 100 |  | шт, / psc, | 1
2.13 |  | Прокладка воздуховода (на высоте от пола до 3 м) из тонколистовой оцинкованной стали толщиной 0,6 мм; диаметр 100 Laying of an air duct (at a height up to 3 m from the floor) of galvanized sheet steel 0,6 mm thick; diameter 100 |  | м² / m² | 0.06
В5
2.131 |  | Монтаж вентилятора осевого IN BB 10/4 A (L=60 м3/ч; N=0,016 кВт) на высоте от пола до 3 м; m=0,6 кг Installation of an axial fan IN BB 10/4 A (L = 60 m3/h; N = 0,016 kW) at a height of up to 3 m from the floor; m = 0,6 kg |  | шт, / psc, | 1
2.132 |  | Монтаж решетки инерционной VK 100 Installation of an inertial grille VK 100 |  | шт, / psc, | 1
2.133 |  | Прокладка воздуховода (на высоте от пола до 3 м) из тонколистовой оцинкованной стали толщиной 0,6 мм; диаметр 100 Laying of an air duct (at a height up to 3 m from the floor) of galvanized sheet steel 0,6 mm thick; diameter 100 |  | м² / m² | 0.06
CEBP,D,P001,8,0UYA&&0304&&,051,BG,0001,S |  |  | Ведомость объемов работ
|  |  | Bill of quantities |  |  | А3,32
CEBP,D,P001,8,0UYA&&0304&&,051,DC,0001,E/C01/136

## Sheet33
АО "ИНСТИТУТ "ОРГЭНЕРГОСТРОЙ" JSC "INSTITUTE "ORGENERGOSTROY"
C01
1 | 2 | 3 |  | 4 | 5 |  | 6 | 7
В6
2.134 |  | Монтаж вентилятора осевого IN BB 10/4 A (L=45 м3/ч; N=0,016 кВт) на высоте от пола до 3 м; m=0,6 кг Installation of an axial fan IN BB 10/4 A (L = 45 m3/h; N = 0,016 kW) at a height of up to 3 m from the floor; m = 0,6 kg |  | шт, / psc, | 1
2.135 |  | Монтаж решетки инерционной VK 100 Installation of an inertial grille VK 100 |  | шт, / psc, | 1
2.136 |  | Прокладка воздуховода (на высоте от пола до 3 м) из тонколистовой оцинкованной стали толщиной 0,6 мм; диаметр 100 Laying of an air duct (at a height up to 3 m from the floor) of galvanized sheet steel 0,6 mm thick; diameter 100 |  | м² / m² | 1.26
В7
2.137 |  | Монтаж вентилятора осевого IN BB 15/6 A (L=225 м3/ч; N=0,033 кВт) на высоте от пола до 3 м; m=0,9 кг Installation of an axial fan IN BB 15/6 A (L = 225 m3/h; N = 0,033 kW) at a height of up to 3 m from the floor; m = 0,9 kg |  | шт, / psc, | 1
2.138 |  | Монтаж решетки инерционной VK 160 Installation of an inertial grille VK 160 |  | шт, / psc, | 1
2.139 |  | Прокладка воздуховода (на высоте от пола до 3 м) из тонколистовой оцинкованной стали толщиной 0,6 мм; диаметр 160 Laying of an air duct (at a height up to 3 m from the floor) of galvanized sheet steel 0,6 mm thick; diameter 160 |  | м² / m² | 0.1
CEBP,D,P001,8,0UYA&&0304&&,051,BG,0001,S |  |  | Ведомость объемов работ
|  |  | Bill of quantities |  |  | А3,33
CEBP,D,P001,8,0UYA&&0304&&,051,DC,0001,E/C01/137

## Sheet34
АО "ИНСТИТУТ "ОРГЭНЕРГОСТРОЙ" JSC "INSTITUTE "ORGENERGOSTROY"
C01
1 | 2 | 3 |  | 4 | 5 |  | 6 | 7
В8
2.14 |  | Монтаж вентилятора канального СК 125 С ЕС (L=265 м3/ч; Р=280 Па; N=0,105 кВт; n=3400 об/мин) на высоте от пола до 3 м; m=2,6 кг Installation of a duct fan SK 100 C EC (L = 265 m3/h, P = 280 Pa, N = 0,105 kW, n = 3400 rpm) at a height of up to 3 m from the floor; m = 2,6 kg |  | шт, / psc, | 1
2.141 |  | Монтаж зонта круглого вентиляционного ЗК-125 Installation of a round ventilation hood ZK-125 |  | шт, / psc, | 1
2.142 |  | Монтаж диффузора вытяжного регулируемого VЕ100 M Installation of an adjustable exhaust diffuser VE100 M |  | шт, / psc, | 3
2.143 |  | Монтаж диффузора вытяжного регулируемого VЕ125 M Installation of an adjustable exhaust diffuser VЕ125 M |  | шт, / psc, | 1
2.144 |  | Прокладка воздуховода (на высоте от пола до 3 м) из тонколистовой оцинкованной стали толщиной 0,6 мм; диаметр 100 Laying of an air duct (at a height up to 3 m from the floor) of galvanized sheet steel 0,6 mm thick; diameter 100 |  | м² / m² | 0.09
2.145 |  | Прокладка воздуховода (на высоте от пола до 3 м) из тонколистовой оцинкованной стали толщиной 0,6 мм; диаметр 125 Laying of an air duct (at a height up to 3 m from the floor) of galvanized sheet steel 0,6 mm thick; diameter 125 |  | м² / m² | 4.12
CEBP,D,P001,8,0UYA&&0304&&,051,BG,0001,S |  |  | Ведомость объемов работ
|  |  | Bill of quantities |  |  | А3,34
CEBP,D,P001,8,0UYA&&0304&&,051,DC,0001,E/C01/138

## Sheet35
АО "ИНСТИТУТ "ОРГЭНЕРГОСТРОЙ" JSC "INSTITUTE "ORGENERGOSTROY"
C01
1 | 2 | 3 |  | 4 | 5 |  | 6 | 7
2.146 |  | Прокладка воздуховода (на высоте от пола свыше 3 до 5 м) из тонколистовой оцинкованной стали толщиной 0,6 мм; диаметр 125 Laying of an air duct (at a height from 3 to 5 m from the floor) of galvanized sheet steel 0,6 mm thick; diameter 125 |  | м² / m² | 0.78
2.147 |  | Прокладка воздуховода (на высоте от пола свыше 5 до 8 м) из тонколистовой оцинкованной стали толщиной 0,6 мм; диаметр 125 Laying of an air duct (at a height from 5 to 8 m from the floor) of galvanized sheet steel 0,6 mm thick; diameter 125 |  | м² / m² | 0.59
В9
2.148 |  | Монтаж вентилятора канального СК 250 В ЕС (L=950 м3/ч; Р=150 Па; N=0,155 кВт; n=3330 об/мин) на высоте от пола до 3 м; m=4,1 кг Installation of a duct fan SK 250 B EC (L = 950 m3/h, P = 150 Pa, N = 0,155 kW, n = 3330 rpm) at a height of up to 3 m from the floor; m = 4,1 kg |  | шт, / psc, | 1
2.149 |  | Монтаж зонта круглого вентиляционного ЗК-250 Installation of a round ventilation hood ZK-250 |  | шт, / psc, | 1
2.15 |  | Монтаж диффузора вытяжного регулируемого VЕ100 M Installation of an adjustable exhaust diffuser VE100 M |  | шт, / psc, | 2
2.151 |  | Монтаж диффузора вытяжного регулируемого VЕ125 M Installation of an adjustable exhaust diffuser VЕ125 M |  | шт, / psc, | 8
CEBP,D,P001,8,0UYA&&0304&&,051,BG,0001,S |  |  | Ведомость объемов работ
|  |  | Bill of quantities |  |  | А3,35
CEBP,D,P001,8,0UYA&&0304&&,051,DC,0001,E/C01/139

## Sheet36
АО "ИНСТИТУТ "ОРГЭНЕРГОСТРОЙ" JSC "INSTITUTE "ORGENERGOSTROY"
C01
1 | 2 | 3 |  | 4 | 5 |  | 6 | 7
2.152 |  | Прокладка воздуховода (на высоте от пола до 3 м) из тонколистовой оцинкованной стали толщиной 0,6 мм; диаметр 100 Laying of an air duct (at a height up to 3 m from the floor) of galvanized sheet steel 0,6 mm thick; diameter 100 |  | м² / m² | 0.06
2.153 |  | Прокладка воздуховода (на высоте от пола до 3 м) из тонколистовой оцинкованной стали толщиной 0,6 мм; диаметр 125 Laying of an air duct (at a height up to 3 m from the floor) of galvanized sheet steel 0,6 mm thick; diameter 125 |  | м² / m² | 1.29
2.154 |  | Прокладка воздуховода (на высоте от пола до 3 м) из тонколистовой оцинкованной стали толщиной 0,6 мм; диаметр 160 Laying of an air duct (at a height up to 3 m from the floor) of galvanized sheet steel 0,6 mm thick; diameter 160 |  | м² / m² | 1.66
2.155 |  | Прокладка воздуховода (на высоте от пола до 3 м) из тонколистовой оцинкованной стали толщиной 0,6 мм; диаметр 200 Laying of an air duct (at a height up to 3 m from the floor) of galvanized sheet steel 0,6 mm thick; diameter 200 |  | м² / m² | 0.75
2.156 |  | Прокладка воздуховода (на высоте от пола до 3 м) из тонколистовой оцинкованной стали толщиной 0,6 мм; диаметр 250 Laying of an air duct (at a height up to 3 m from the floor) of galvanized sheet steel 0,6 mm thick; diameter 250 |  | м² / m² | 3.14
CEBP,D,P001,8,0UYA&&0304&&,051,BG,0001,S |  |  | Ведомость объемов работ
|  |  | Bill of quantities |  |  | А3,36
CEBP,D,P001,8,0UYA&&0304&&,051,DC,0001,E/C01/140

## Sheet37
АО "ИНСТИТУТ "ОРГЭНЕРГОСТРОЙ" JSC "INSTITUTE "ORGENERGOSTROY"
C01
1 | 2 | 3 |  | 4 | 5 |  | 6 | 7
2.157 |  | Прокладка воздуховода (на высоте от пола свыше 3 до 5 м) из тонколистовой оцинкованной стали толщиной 0,6 мм; диаметр 250 Laying of an air duct (at a height from 3 to 5 m from the floor) of galvanized sheet steel 0,6 mm thick; diameter 250 |  | м² / m² | 1.57
2.158 |  | Прокладка воздуховода (на высоте от пола свыше 5 до 8 м) из тонколистовой оцинкованной стали толщиной 0,6 мм; диаметр 250 Laying of an air duct (at a height from 5 to 8 m from the floor) of galvanized sheet steel 0,6 mm thick; diameter 250 |  | м² / m² | 1.18
В10
2.159 |  | Монтаж вентилятора осевого IN BB 10/4 A (L=60 м3/ч; N=0,016 кВт) на высоте от пола до 3 м; m=0,6 кг Installation of an axial fan IN BB 10/4 A (L = 60 m3/h; N = 0,016 kW) at a height of up to 3 m from the floor; m = 0,6 kg |  | шт, / psc, | 1
2.16 |  | Монтаж решетки инерционной VK 100 Installation of an inertial grille VK 100 |  | шт, / psc, | 1
2.161 |  | Прокладка воздуховода (на высоте от пола до 3 м) из тонколистовой оцинкованной стали толщиной 0,6 мм; диаметр 100 Laying of an air duct (at a height up to 3 m from the floor) of galvanized sheet steel 0,6 mm thick; diameter 100 |  | м² / m² | 0.06
CEBP,D,P001,8,0UYA&&0304&&,051,BG,0001,S |  |  | Ведомость объемов работ
|  |  | Bill of quantities |  |  | А3,37
CEBP,D,P001,8,0UYA&&0304&&,051,DC,0001,E/C01/141

## Sheet38
АО "ИНСТИТУТ "ОРГЭНЕРГОСТРОЙ" JSC "INSTITUTE "ORGENERGOSTROY"
C01
1 | 2 | 3 |  | 4 | 5 |  | 6 | 7
В11
2.162 |  | Монтаж вентилятора канального СК 100 С (L=165 м3/ч; Р=150 Па; N=0,059 кВт; n=2570 об/мин) на высоте от пола от 3 до 6 м; m=2,6 кг Installation of a duct fan SK 100 C (L = 165 m3/h, P = 150 Pa, N = 0,059 kW, n = 2570 rpm) at a height from 3 to 6 m from the floor; m = 2,6 kg |  | шт, / psc, | 1
2.163 |  | Монтаж зонта круглого вентиляционного ЗК-100 Installation of a round ventilation hood ZK-100 |  | шт, / psc, | 1
2.164 |  | Монтаж диффузора вытяжного регулируемого VЕ100 M Installation of an adjustable exhaust diffuser VE100 M |  | шт, / psc, | 3
2.165 |  | Прокладка воздуховода (на высоте от пола до 3 м) из тонколистовой оцинкованной стали толщиной 0,6 мм; диаметр 100 Laying of an air duct (at a height up to 3 m from the floor) of galvanized sheet steel 0,6 mm thick; diameter 100 |  | м² / m² | 0.78
2.166 |  | Прокладка воздуховода (на высоте от пола свыше 5 до 8 м) из тонколистовой оцинкованной стали толщиной 0,6 мм; диаметр 100 Laying of an air duct (at a height from 5 to 8 m from the floor) of galvanized sheet steel 0,6 mm thick; diameter 100 |  | м² / m² | 0.31
CEBP,D,P001,8,0UYA&&0304&&,051,BG,0001,S |  |  | Ведомость объемов работ
|  |  | Bill of quantities |  |  | А3,38
CEBP,D,P001,8,0UYA&&0304&&,051,DC,0001,E/C01/142

## Sheet39
АО "ИНСТИТУТ "ОРГЭНЕРГОСТРОЙ" JSC "INSTITUTE "ORGENERGOSTROY"
C01
1 | 2 | 3 |  | 4 | 5 |  | 6 | 7
В12
2.167 |  | Монтаж вентилятора канального СК 200 В (L=730 м3/ч; Р=200 Па; N=0,145 кВт; n=2750 об/мин) а высоте от пола от 3 до 6 м; m=4,9 кг Installation of a duct fan SK 200 B (L = 730 m3/h, P = 200 Pa, N = 0,1451 kW, n = 2750 rpm) at a height from 3 to 6 m from the floor; m = 4,9 kg |  | шт, / psc, | 1
2.168 |  | Монтаж зонта круглого вентиляционного ЗК-200 Installation of a round ventilation hood ZK-200 |  | шт, / psc, | 1
2.169 |  | Монтаж диффузора вытяжного регулируемого VЕ100 M Installation of an adjustable exhaust diffuser VE100 M |  | шт, / psc, | 2
2.17 |  | Монтаж диффузора вытяжного регулируемого VЕ125 M Installation of an adjustable exhaust diffuser VЕ125 M |  | шт, / psc, | 6
2.171 |  | Прокладка воздуховода (на высоте от пола до 3 м) из тонколистовой оцинкованной стали толщиной 0,6 мм; диаметр 100 Laying of an air duct (at a height up to 3 m from the floor) of galvanized sheet steel 0,6 mm thick; diameter 100 |  | м² / m² | 0.06
2.172 |  | Прокладка воздуховода (на высоте от пола до 3 м) из тонколистовой оцинкованной стали толщиной 0,6 мм; диаметр 125 Laying of an air duct (at a height up to 3 m from the floor) of galvanized sheet steel 0,6 mm thick; diameter 125 |  | м² / m² | 0.47
CEBP,D,P001,8,0UYA&&0304&&,051,BG,0001,S |  |  | Ведомость объемов работ
|  |  | Bill of quantities |  |  | А3,39
CEBP,D,P001,8,0UYA&&0304&&,051,DC,0001,E/C01/143

## Sheet40
АО "ИНСТИТУТ "ОРГЭНЕРГОСТРОЙ" JSC "INSTITUTE "ORGENERGOSTROY"
C01
1 | 2 | 3 |  | 4 | 5 |  | 6 | 7
2.173 |  | Прокладка воздуховода (на высоте от пола до 3 м) из тонколистовой оцинкованной стали толщиной 0,6 мм; диаметр 160 Laying of an air duct (at a height up to 3 m from the floor) of galvanized sheet steel 0,6 mm thick; diameter 160 |  | м² / m² | 2.26
2.174 |  | Прокладка воздуховода (на высоте от пола до 3 м) из тонколистовой оцинкованной стали толщиной 0,6 мм; диаметр 200 Laying of an air duct (at a height up to 3 m from the floor) of galvanized sheet steel 0,6 mm thick; diameter 200 |  | м² / m² | 1.7
2.175 |  | Прокладка воздуховода (на высоте от пола свыше 5 до 8 м) из тонколистовой оцинкованной стали толщиной 0,6 мм; диаметр 200 Laying of an air duct (at a height from 5 to 8 m from the floor) of galvanized sheet steel 0,6 mm thick; diameter 200 |  | м² / m² | 0.82
В13
2.176 |  | Монтаж вентилятора осевого IN BB 10/4 A (L=60 м3/ч; N=0,016 кВт) на высоте от пола до 3 м; m=0,6 кг Installation of an axial fan IN BB 10/4 A (L = 60 m3/h; N = 0,016 kW) at a height of up to 3 m from the floor; m = 0,6 kg |  | шт, / psc, | 1
2.177 |  | Монтаж решетки инерционной VK 100 Installation of an inertial grille VK 100 |  | шт, / psc, | 1
2.178 |  | Прокладка воздуховода (на высоте от пола до 3 м) из тонколистовой оцинкованной стали толщиной 0,6 мм; диаметр 100 Laying of an air duct (at a height up to 3 m from the floor) of galvanized sheet steel 0,6 mm thick; diameter 100 |  | м² / m² | 0.06
CEBP,D,P001,8,0UYA&&0304&&,051,BG,0001,S |  |  | Ведомость объемов работ
|  |  | Bill of quantities |  |  | А3,40
CEBP,D,P001,8,0UYA&&0304&&,051,DC,0001,E/C01/144

## Sheet41
АО "ИНСТИТУТ "ОРГЭНЕРГОСТРОЙ" JSC "INSTITUTE "ORGENERGOSTROY"
C01
1 | 2 | 3 |  | 4 | 5 |  | 6 | 7
В14
2.179 |  | Монтаж вентилятора осевого IN BB 10/4 A (L=70 м3/ч; N=0,016 кВт) на высоте от пола до 3 м; m=0,6 кг Installation of an axial fan IN BB 10/4 A (L = 70 m3/h; N = 0,016 kW) at a height of up to 3 m from the floor; m = 0,6 kg |  | шт, / psc, | 1
2.18 |  | Монтаж решетки инерционной VK 125 Installation of an inertial grille VK 125 |  | шт, / psc, | 1
2.181 |  | Прокладка воздуховода (на высоте от пола до 3 м) из тонколистовой оцинкованной стали толщиной 0,6 мм; диаметр 125 Laying of an air duct (at a height up to 3 m from the floor) of galvanized sheet steel 0,6 mm thick; diameter 125 |  | м² / m² | 1.57
В15
2.182 |  | Монтаж вентилятора осевого IN BB 15/6 A (L=340 м3/ч; N=0,033 кВт) на высоте от пола до 3 м; m=0,9 кг Installation of an axial fan IN BB 15/6 A (L = 340 m3/h; N = 0,033 kW) at a height of up to 3 m from the floor; m = 0,9 kg |  | шт, / psc, | 1
2.183 |  | Монтаж решетки инерционной VK 160 Installation of an inertial grille VK 160 |  | шт, / psc, | 1
2.184 |  | Прокладка воздуховода (на высоте от пола до 3 м) из тонколистовой оцинкованной стали толщиной 0,6 мм; диаметр 160 Laying of an air duct (at a height up to 3 m from the floor) of galvanized sheet steel 0,6 mm thick; diameter 160 |  | м² / m² | 0.1
CEBP,D,P001,8,0UYA&&0304&&,051,BG,0001,S |  |  | Ведомость объемов работ
|  |  | Bill of quantities |  |  | А3,41
CEBP,D,P001,8,0UYA&&0304&&,051,DC,0001,E/C01/145

## Sheet42
АО "ИНСТИТУТ "ОРГЭНЕРГОСТРОЙ" JSC "INSTITUTE "ORGENERGOSTROY"
C01
1 | 2 | 3 |  | 4 | 5 |  | 6 | 7
В16
2.185 |  | Монтаж вентилятора канального СК 100 С (L=165 м3/ч; Р=150 Па; N=0,059 кВт; n=2570 об/мин) на высоте от пола от 3 до 6 м; m=2,6 кг Installation of a duct fan SK 100 C (L = 165 m3/h, P = 150 Pa, N = 0,059 kW, n = 2570 rpm) at a height from 3 to 6 m from the floor; m = 2,6 kg |  | шт, / psc, | 1
2.186 |  | Монтаж зонта круглого вентиляционного ЗК-100 Installation of a round ventilation hood ZK-100 |  | шт, / psc, | 1
2.187 |  | Монтаж диффузора вытяжного регулируемого VЕ100 M Installation of an adjustable exhaust diffuser VE100 M |  | шт, / psc, | 3
2.188 |  | Прокладка воздуховода (на высоте от пола до 3 м) из тонколистовой оцинкованной стали толщиной 0,6 мм; диаметр 100 Laying of an air duct (at a height up to 3 m from the floor) of galvanized sheet steel 0,6 mm thick; diameter 100 |  | м² / m² | 0.78
2.189 |  | Прокладка воздуховода (на высоте от пола свыше 5 до 8 м) из тонколистовой оцинкованной стали толщиной 0,6 мм; диаметр 100 Laying of an air duct (at a height from 5 to 8 m from the floor) of galvanized sheet steel 0,6 mm thick; diameter 100 |  | м² / m² | 0.31
CEBP,D,P001,8,0UYA&&0304&&,051,BG,0001,S |  |  | Ведомость объемов работ
|  |  | Bill of quantities |  |  | А3,42
CEBP,D,P001,8,0UYA&&0304&&,051,DC,0001,E/C01/146

## Sheet43
АО "ИНСТИТУТ "ОРГЭНЕРГОСТРОЙ" JSC "INSTITUTE "ORGENERGOSTROY"
C01
1 | 2 | 3 |  | 4 | 5 |  | 6 | 7
В17
2.19 |  | Монтаж вентилятора канального СК 250 В ЕС (L=950 м3/ч; Р=150 Па; N=0,155 кВт; n=3330 об/мин) на высоте от пола до 3 м; m=4,1 кг Installation of a duct fan SK 250 B EC (L = 950 m3/h, P = 150 Pa, N = 0,155 kW, n = 3330 rpm) at a height of up to 3 m from the floor; m = 4,1 kg |  | шт, / psc, | 1
2.191 |  | Монтаж зонта круглого вентиляционного ЗК-250 Installation of a round ventilation hood ZK-250 |  | шт, / psc, | 1
2.192 |  | Монтаж диффузора вытяжного регулируемого VЕ100 M Installation of an adjustable exhaust diffuser VE100 M |  | шт, / psc, | 2
2.193 |  | Монтаж диффузора вытяжного регулируемого VЕ125 M Installation of an adjustable exhaust diffuser VЕ125 M |  | шт, / psc, | 8
2.194 |  | Прокладка воздуховода (на высоте от пола до 3 м) из тонколистовой оцинкованной стали толщиной 0,6 мм; диаметр 100 Laying of an air duct (at a height up to 3 m from the floor) of galvanized sheet steel 0,6 mm thick; diameter 100 |  | м² / m² | 0.06
2.195 |  | Прокладка воздуховода (на высоте от пола до 3 м) из тонколистовой оцинкованной стали толщиной 0,6 мм; диаметр 125 Laying of an air duct (at a height up to 3 m from the floor) of galvanized sheet steel 0,6 mm thick; diameter 125 |  | м² / m² | 1.29
CEBP,D,P001,8,0UYA&&0304&&,051,BG,0001,S |  |  | Ведомость объемов работ
|  |  | Bill of quantities |  |  | А3,43
CEBP,D,P001,8,0UYA&&0304&&,051,DC,0001,E/C01/147

## Sheet44
АО "ИНСТИТУТ "ОРГЭНЕРГОСТРОЙ" JSC "INSTITUTE "ORGENERGOSTROY"
C01
1 | 2 | 3 |  | 4 | 5 |  | 6 | 7
2.196 |  | Прокладка воздуховода (на высоте от пола до 3 м) из тонколистовой оцинкованной стали толщиной 0,6 мм; диаметр 160 Laying of an air duct (at a height up to 3 m from the floor) of galvanized sheet steel 0,6 mm thick; diameter 160 |  | м² / m² | 1.66
2.197 |  | Прокладка воздуховода (на высоте от пола до 3 м) из тонколистовой оцинкованной стали толщиной 0,6 мм; диаметр 200 Laying of an air duct (at a height up to 3 m from the floor) of galvanized sheet steel 0,6 mm thick; diameter 200 |  | м² / m² | 0.75
2.198 |  | Прокладка воздуховода (на высоте от пола до 3 м) из тонколистовой оцинкованной стали толщиной 0,6 мм; диаметр 250 Laying of an air duct (at a height up to 3 m from the floor) of galvanized sheet steel 0,6 mm thick; diameter 250 |  | м² / m² | 2.12
2.199 |  | Прокладка воздуховода (на высоте от пола свыше 5 до 8 м) из тонколистовой оцинкованной стали толщиной 0,6 мм; диаметр 250 Laying of an air duct (at a height from 5 to 8 m from the floor) of galvanized sheet steel 0,6 mm thick; diameter 250 |  | м² / m² | 1.02
2.2 |  | Монтаж переточного устройства OVX-850 Installation of an overflow device OVX-850 |  | шт, / psc, | 16
Раздел / Section 3, Теплоснабжение установок систем ПВ1-ПВ5
3.1 |  | Прокладка трубопроводов стальных водогазопроводных DN20 на высоте в интеравле 0-3 м Laying of steel water and gas pipelines DN20 in the height range of 0-3 m |  | м / m | 10
CEBP,D,P001,8,0UYA&&0304&&,051,BG,0001,S |  |  | Ведомость объемов работ
|  |  | Bill of quantities |  |  | А3,44
CEBP,D,P001,8,0UYA&&0304&&,051,DC,0001,E/C01/148

## Sheet45
АО "ИНСТИТУТ "ОРГЭНЕРГОСТРОЙ" JSC "INSTITUTE "ORGENERGOSTROY"
C01
1 | 2 | 3 |  | 4 | 5 |  | 6 | 7
3.2 |  | Прокладка трубопроводов стальных водогазопроводных DN32 на высоте в интеравле 0-3 м Laying of steel water and gas pipelines DN32 in the height range of 0-3 m |  | м / m | 42.5
3.3 |  | Прокладка трубопроводов стальных электросварных диаметром 57х3,5 на высоте в интеравле 0-3 м Laying of steel electric-welded pipelines with a diameter of 57х3,5 in the height range of 0-3 m |  | м / m | 100
3.4 |  | Монтаж крана шарового латунного BVR DN15 мм, Р=4,0 МПа, t=110˚С Installation of a brass ball valve BVR DN15 mm, Р=4,0 MPa, t = 110˚С |  | шт, / psc, | 5
3.5 |  | Монтаж крана шарового латунного BVR-D DN15 со спускным элементом, Р=4 МПа, t=110˚С Installation of a brass ball valve BVR DN15 mm with drain element, Р=4 MPa, t = 110˚С |  | шт, / psc, | 3
3.6 |  | Монтаж ручного балансировочного латунного клапана Leno™ MVT DN32 Installation of a manual balancing brass valve Leno™ MVT DN32 |  | шт, / psc, | 2
3.7 |  | Монтаж изоляции труб K-FLEX ST IC CLAD BK с толщиной стенки 25 мм, внутренним диаметром 28 мм и покрытием из стеклоткани Installation of K-FLEX ST IC CLAD BK pipe insulation with a wall thickness of 25 mm, an inner diameter of 28 mm and a fiberglass coating |  | м/м³ / m/m³ | 10 / 0,042
CEBP,D,P001,8,0UYA&&0304&&,051,BG,0001,S |  |  | Ведомость объемов работ
|  |  | Bill of quantities |  |  | А3,45
CEBP,D,P001,8,0UYA&&0304&&,051,DC,0001,E/C01/149

## Sheet46
АО "ИНСТИТУТ "ОРГЭНЕРГОСТРОЙ" JSC "INSTITUTE "ORGENERGOSTROY"
C01
1 | 2 | 3 |  | 4 | 5 |  | 6 | 7
3.8 |  | Монтаж изоляции труб K-FLEX ST IC CLAD BK с толщиной стенки 25 мм, внутренним диаметром 42 мм и покрытием из стеклоткани Installation of K-FLEX ST IC CLAD BK pipe insulation with a wall thickness of 25 mm, an inner diameter of 42 mm and a fiberglass coating |  | м/м³ / m/m³ | 42,5 / 0,224
3.9 |  | Монтаж изоляции труб K-FLEX ST IC CLAD BK с толщиной стенки 25 мм, внутренним диаметром 57 мм и покрытием из стеклоткани Installation of K-FLEX ST IC CLAD BK pipe insulation with a wall thickness of 25 mm, an inner diameter of 57 mm and a fiberglass coating |  | м/м³ / m/m³ | 100 / 0,644
3.1 |  | Нанесение клея K-FLEX К414 на изоляцию Application of K-FLEX K414 adhesive on insulation |  | л/кг / l/kg | 2,54 / 2,16
3.11 |  | Нанесение грунтовки ГФ-021 на трубы Application of GF-021 primer on pipes |  | м²/кг / m²/kg | 24,4 / 2,93
3.12 |  | Нанесение антикоррозионной краски БТ-177 в 2 слоя Coating with BT-177 anticorrosive paint in 2 layers |  | м²/кг / m²/kg | 24,4 / 4,39
3.13 |  | Гидравлические испытания трубопроводов Hydraulic testing of the pipeline |  | м / m | 152.5
3.14 |  | Материал для учета стоимости хомутов и подвесок: трубный хомут MP-L-I M8/M10 20-26 Material for accounting the cost of straps and suspensions: pipe strap MP-L-I M8/M10 20-26 |  | шт, / psc, | 4
CEBP,D,P001,8,0UYA&&0304&&,051,BG,0001,S |  |  | Ведомость объемов работ
|  |  | Bill of quantities |  |  | А3,46
CEBP,D,P001,8,0UYA&&0304&&,051,DC,0001,E/C01/150

## Sheet47
АО "ИНСТИТУТ "ОРГЭНЕРГОСТРОЙ" JSC "INSTITUTE "ORGENERGOSTROY"
C01
1 | 2 | 3 |  | 4 | 5 |  | 6 | 7
3.15 |  | Материал для учета стоимости хомутов и подвесок: трубный хомут MP-L-I M8/M10 38-45 Material for accounting the cost of straps and suspensions: pipe strap MP-L-I M8/M10 38-45 |  | шт, / psc, | 16
3.16 |  | Материал для учета стоимости хомутов и подвесок: трубный хомут MP-L-I M8/M10 54-63 Material for accounting the cost of straps and suspensions: pipe strap MP-L-I M8/M10 54-63 |  | шт, / psc, | 40
3.17 |  | Материал для учета стоимости хомутов и подвесок: опорная пластина MGL 2 М8, Н=11 мм Material for accounting the cost of straps and suspensions: base plate MGL 2 М8, Н=11 mm |  | шт, / psc, | 60
3.18 |  | Материал для учета стоимости хомутов и подвесок: шпилька резьбовая AM8 Material for accounting the cost of straps and suspensions: threaded stud AM8 |  | кг / kg | 3.19
3.19 |  | Материал для учета стоимости хомутов и подвесок: саморез 5,5x100 Material for accounting the cost of straps and suspensions: self-tapping screw 5,5x100 |  | шт, / psc, | 80
3.2 |  | Материал для учета стоимости хомутов и подвесок: саморез 4,8x50 Material for accounting the cost of straps and suspensions: self-tapping screw 4,8x50 |  | шт, / psc, | 40
3.21 |  | Материал для учета стоимости хомутов и подвесок: анкер для гипсокартона HLD4 Material for accounting the cost of straps and suspensions: anchor for gypsum boards HLD4 |  | шт, / psc, | 40
CEBP,D,P001,8,0UYA&&0304&&,051,BG,0001,S |  |  | Ведомость объемов работ
|  |  | Bill of quantities |  |  | А3,47
CEBP,D,P001,8,0UYA&&0304&&,051,DC,0001,E/C01/151

## Sheet48
АО "ИНСТИТУТ "ОРГЭНЕРГОСТРОЙ" JSC "INSTITUTE "ORGENERGOSTROY"
C01
1 | 2 | 3 |  | 4 | 5 |  | 6 | 7
Раздел / Section 4, Узел управления
4.1 | Спецификация Specifications | Монтаж крана шарового стального фланцевого JIP-FF DN100, Р=2,5 МПа, t=180˚С Installation of flanged brass ball valve JIP-FF DN100, Р=2,5 MPa, t=180˚С |  | шт, / psc, | 4
4.2 |  | Монтаж крана шарового латунного DN15 для манометра, Р=1,6 МПа, T=130˚С Installation of a brass ball valve DN15 for pressure gauge Р = 1,6 MPa, t = 130˚С |  | шт, / psc, | 55
4.3 |  | Монтаж манометра общетехнического DM02-100-16, ΔP=0,,16 бар, 100 мм, G=1/2", Т=120°C Installation of ф general-purpose technical pressure gauge DM02-100-16, ΔP = 0,,16 bar, 100 mm, G = 1/2", T = 120°C |  | шт, / psc, | 18
4.4 |  | Монтаж манометра общетехнического DM02-100-10, ΔP=0,,,10 bar, 100 mm, G=1/2", Т=120°C Installation of a general-purpose technical pressure gauge DM02-100-10, ΔP=0,,,10 bar, 100 mm, G=1/2", Т=120°C |  | шт, / psc, | 37
4.5 |  | Монтаж термометра биметаллического c защитной гильзой с внешней резьбой ТБ1-80- 100, T=0,,,120°C, G=1/2" Installation of a bimetallic thermometer with a protective sleeve with an external thread TB1-80- 100, T=0,,,120°C, G=1/2” |  | шт, / psc, | 16
4.6 |  | Монтаж грязевика ТС-569,00,000-04, DN100, Дн=325 мм, Р=2,5 МПа, m=69,6 кг Installation of a dirt collector TS-569,00,000-04, DN100, Dn=325 mm, Р=2,5 MPa, m=69,6 kg |  | шт, / psc, | 2
CEBP,D,P001,8,0UYA&&0304&&,051,BG,0001,S |  |  | Ведомость объемов работ
|  |  | Bill of quantities |  |  | А3,48
CEBP,D,P001,8,0UYA&&0304&&,051,DC,0001,E/C01/152

## Sheet49
АО "ИНСТИТУТ "ОРГЭНЕРГОСТРОЙ" JSC "INSTITUTE "ORGENERGOSTROY"
C01
1 | 2 | 3 |  | 4 | 5 |  | 6 | 7
4.7 |  | Монтаж крана шарового латунного BVR DN15, Р=4 МПа, t=110˚С Installation of a brass ball valve BVR DN15, Р = 4 MPa, t = 110˚С |  | шт, / psc, | 16
4.8 |  | Монтаж крана шарового латунного BVR DN20, Р=4 МПа, t=110˚С Installation of a brass ball valve BVR DN20, Р = 4 MPa, t = 110˚С |  | шт, / psc, | 2
4.9 |  | Монтаж крана шарового латунного BVR DN25, Р=4 МПа, t=110˚С Installation of a brass ball valve BVR DN25, Р = 4 MPa, t = 110˚С |  | шт, / psc, | 12
4.1 |  | Монтаж крана шарового латунного BVR DN32, Р=4 МПа, t=110˚С Installation of a brass ball valve BVR DN32, Р = 4 MPa, t = 110˚С |  | шт, / psc, | 9
4.11 |  | Монтаж крана шарового латунного BVR DN40, Р=4 МПа, t=110˚С Installation of a brass ball valve BVR DN40, Р = 4 MPa, t = 110˚С |  | шт, / psc, | 5
4.12 |  | Монтаж крана шарового латунного BVR DN50, Р=4 МПа, t=110˚С Installation of a brass ball valve BVR DN50, Р = 4 MPa, t = 110˚С |  | шт, / psc, | 9
4.13 |  | Монтаж обратного клапана латунного NRV EF, DN15, Ру=2,5 МПа, t=110˚С Installation of a brass check valve NRV EF, DN15, PN = 2,5 MPa, t = 110˚С |  | шт, / psc, | 1
4.14 |  | Монтаж обратного клапана латунного NRV EF, DN25, Ру=2,5 МПа, t=110˚С Installation of a brass check valve NRV EF, DN25, PN = 2,5 MPa, t = 110˚С |  | шт, / psc, | 1
CEBP,D,P001,8,0UYA&&0304&&,051,BG,0001,S |  |  | Ведомость объемов работ
|  |  | Bill of quantities |  |  | А3,49
CEBP,D,P001,8,0UYA&&0304&&,051,DC,0001,E/C01/153

## Sheet50
АО "ИНСТИТУТ "ОРГЭНЕРГОСТРОЙ" JSC "INSTITUTE "ORGENERGOSTROY"
C01
1 | 2 | 3 |  | 4 | 5 |  | 6 | 7
4.15 |  | Монтаж обратного клапана латунного NRV EF, DN32, Ру=1,8 МПа, t=110˚С Installation of a brass check valve NRV EF, DN32, PN = 1,8 MPa, t = 110˚С |  | шт, / psc, | 2
4.16 |  | Монтаж обратного клапана латунного NRV EF, DN40, Ру=1,8 МПа, t=110˚С Installation of a brass check valve NRV EF, DN40, PN = 1,8 MPa, t = 110˚С |  | шт, / psc, | 2
4.17 |  | Монтаж обратного клапана латунного NRV EF, DN50, Ру=1,8 МПа, t=110˚С Installation of a brass check valve NRV EF, DN50, PN = 1,8 MPa, t = 110˚С |  | шт, / psc, | 2
4.18 |  | Монтаж фильтра сетчатого FVR, DN32, Ру=2,5 МПа, t=130˚С Installation of a strainer FVR, DN32, PN = 2,5 MPa, t = 130˚С |  | шт, / psc, | 2
4.19 |  | Монтаж фильтра сетчатого FVR, DN40, Ру=2,5 МПа, t=130˚С Installation of a strainer FVR, DN40, PN = 2,5 MPa, t = 130˚С |  | шт, / psc, | 1
4.2 |  | Монтаж фильтра сетчатого FVR, DN50, Ру=2,5 МПа, t=130˚С Installation of a strainer FVR, DN50, PN = 2,5 MPa, t = 130˚С |  | шт, / psc, | 1
4.21 |  | Монтаж клапана-регулятора перепада давлений DPR для подающего трубопровода, фланцевого, DN40, Kvs=20,0 м³/ч, РN=25 бар, ΔРрег= 0,2-1,0 бар, T=150 °C Installation of a differential pressure control valve DPR for the supply pipe, flanged, DN40, Kvs = 20,0 m³/h, PN = 25 bar, ΔPreg = 0,2-1,0 bar, T = 150°C |  | шт, / psc, | 1
CEBP,D,P001,8,0UYA&&0304&&,051,BG,0001,S |  |  | Ведомость объемов работ
|  |  | Bill of quantities |  |  | А3,50
CEBP,D,P001,8,0UYA&&0304&&,051,DC,0001,E/C01/154

## Sheet51
АО "ИНСТИТУТ "ОРГЭНЕРГОСТРОЙ" JSC "INSTITUTE "ORGENERGOSTROY"
C01
1 | 2 | 3 |  | 4 | 5 |  | 6 | 7
4.22 |  | Монтаж комплекта импульсной трубки AV R1/2'' Installation of AV R1/2'' impulse tube kit |  | компл, / set | 1
4.23 |  | Монтаж расходомера SONO 1500 СТ, DN 15, Gном=1,5 м³/ч, Gмакс=3,0 м³/ч, t=150°C,Ру=25 бар, m=0,6 кг Installation of SONO 1500 ST flowmeter, DN 15, Gnom = 1,5 m³/h, Gmax = 3,0 m³/h, t = 150°C, Pn = 25 bar, m = 0,6 kg |  | шт, / psc, | 1
4.24 |  | Монтаж расходомера фланцевого SONO 1500 СТ, DN 65, Gном=25,0 м³/ч, Gмакс=50,0 м³/ч, t=150°C,Ру=25 бар, m=9,45 кг Installation of a flanged flowmeter SONO 1500 ST, DN 65, Gnom = 25,0 m³/h, Gmax = 50,0 m³/h, t = 150°C, Pn = 25 bar, m = 9,45 kg |  | шт, / psc, | 2
4.25 |  | Монтаж тепловычислителя TB7-04 Installation of TB7-04 heat meter |  | шт, / psc, | 1
4.26 |  | Монтаж комплекта из 2-х платиновых термопреобразователей сопротивления разностных КТС-Б Installation of a set of 2 platinum differential resistance thermal converters KTS-B |  | компл, / set | 1
4.27 |  | Монтаж гильзы защитной стальной ГЗ-6,3-8-100 Installation of a protective steel sleeve GZ-6,3-8- 100 |  | шт, / psc, | 2
4.28 |  | Клапан регулирующий, седельный, проходной, фланцевый, VFM2, DN15, Kvs=1,6 м³/ч, P=25 бар Pass-through seated control valve VFM2, DN15, Kvs = 1,6 m³/h, P = 25 bar |  | шт, / psc, | 1
CEBP,D,P001,8,0UYA&&0304&&,051,BG,0001,S |  |  | Ведомость объемов работ
|  |  | Bill of quantities |  |  | А3,51
CEBP,D,P001,8,0UYA&&0304&&,051,DC,0001,E/C01/155

## Sheet52
АО "ИНСТИТУТ "ОРГЭНЕРГОСТРОЙ" JSC "INSTITUTE "ORGENERGOSTROY"
C01
1 | 2 | 3 |  | 4 | 5 |  | 6 | 7
4.29 |  | Клапан регулирующий, седельный, проходной, фланцевый, VFM2, DN20, Kvs=6,3 м³/ч, P=25 бар Pass-through seated control valve VFM2, DN20, Kvs = 6,3 m³/h, P = 25 bar |  | шт, / psc, | 1
4.3 |  | Клапан регулирующий, седельный, проходной, фланцевый, VFM2, DN50, Kvs=40,0 м³/ч, P=25 бар Pass-through seated control valve VFM2, DN50, Kvs = 40,0 m³ / h, P = 25 bar |  | шт, / psc, | 1
4.31 |  | Монтаж электропривода AMV10 Installation of AMV10 electric actuator |  | шт, / psc, | 2
4.32 |  | Монтаж электропривода AMV33 Installation of AMV33 electric actuator |  | шт, / psc, | 1
4.33 |  | Монтаж теплообменника пластинчатого разборного НН-07-16/1-5-ТМ (тепловая нагрузка 24,4 кВт ), m=105 кг Installation of a collapsible plate heat exchanger NN- 07-16 / 1-5-TM (thermal load 24,4 kW), m = 105 kg |  | шт, / psc, | 1
4.34 |  | Монтаж теплообменника пластинчатого разборного НН-07-16/1-35-TКТМ18 (тепловая нагрузка 102,12 кВт ), m=120 кг Installation of a collapsible plate heat exchanger NN- 07-16 / 1-35-TKTM18 (thermal load of 102,12 kW), m = 120 kg |  | шт, / psc, | 1
4.35 |  | Монтаж теплообменника пластинчатого разборного НН-22-16/1-15-ТК (тепловая нагрузка 553,32 кВт ), m=340 кг Installation of a collapsible plate heat exchanger NN- 22-16 / 1-15-TK (thermal load 553,32 kW), m = 340 kg |  | шт, / psc, | 1
4.36 |  | Монтаж реле давления RT 262A Installation of RT 262A pressure switch |  | шт, / psc, | 3
CEBP,D,P001,8,0UYA&&0304&&,051,BG,0001,S |  |  | Ведомость объемов работ
|  |  | Bill of quantities |  |  | А3,52
CEBP,D,P001,8,0UYA&&0304&&,051,DC,0001,E/C01/156

## Sheet53
АО "ИНСТИТУТ "ОРГЭНЕРГОСТРОЙ" JSC "INSTITUTE "ORGENERGOSTROY"
C01
1 | 2 | 3 |  | 4 | 5 |  | 6 | 7
4.37 |  | Монтаж электроконтактного реле давления (прессостата) KPI35, m=0,3 кг Installation of an electric contact pressure switch KPI35, m=0,3 kg |  | шт, / psc, | 2
4.38 |  | Монтаж предохранительного клапана SYR-1915, DN15, PN 3,0 бар, m=0,2 кг Installation of a safety valve SYR-1915, DN15, PN 3,0 bar, m = 0,2 kg |  | шт, / psc, | 1
4.39 |  | Монтаж предохранительного клапана SYR-1915, DN32, PN 3,0 бар Installation of a safety valve SYR-1915, DN32, PN 3,0 bar |  | шт, / psc, | 1
4.4 |  | Монтаж клапана-регулятора "после себя" AVD, DN 15, Kvs=4 м³/ч, РN=25 бар, Ррег=1-5 бар, Т=150°C, с приварными присоединительными фитингами, m=3,5 кг Installation of a self-regulating downstream valve AVD, DN 15, Kvs = 4 m³/h, PN = 25 bar, Preg = 1-5 bar, T = 150 ° C, with welded fittings, m = 3,5 kg |  | шт, / psc, | 2
4.41 |  | Монтаж электромагнитного соленоидного муфтового латунного клапана EV220B 15B, DN 15, t=120˚С, нормально закрытый, с катушкой BB (230 V a,c, 50 Hz), m=0,97 кг Installation of electromagnetic solenoid trunnion- mounted brass valve EV220B 15B, DN 15, t = 120˚С, normally closed, with BB coil (230 V AC 50 Hz), m = 0,97 kg |  | шт, / psc, | 2
4.42 |  | Монтаж мембранного расширительного бака Wester WRV24, V=24 литров, Pmax 5,0 бар, Т=100°C, m=4,25 кг Installation of a membrane expansion tank Wester WRV24, V = 24 liters, Pmax 5,0 bar, T = 100°C, m = 4,25 kg |  | шт, / psc, | 1
CEBP,D,P001,8,0UYA&&0304&&,051,BG,0001,S |  |  | Ведомость объемов работ
|  |  | Bill of quantities |  |  | А3,53
CEBP,D,P001,8,0UYA&&0304&&,051,DC,0001,E/C01/157

## Sheet54
АО "ИНСТИТУТ "ОРГЭНЕРГОСТРОЙ" JSC "INSTITUTE "ORGENERGOSTROY"
C01
1 | 2 | 3 |  | 4 | 5 |  | 6 | 7
4.43 |  | Монтаж мембранного расширительного бака Wester WRV50, V=50 литров, Pmax 5,0 бар, Т=100°C, m=7,75 кг Installation of a membrane expansion tank Wester WRV24, V = 50 liters, Pmax 5,0 bar, T = 100 ° C, m = 7,75 kg |  | шт, / psc, | 1
4.44 |  | Монтаж комплекта крепления для мембранных баков Wester объемом до 35 литров Mounting kit for Wester membrane tanks up to 35 liters |  | шт, / psc, | 1
4.45 |  | Монтаж циркуляционного насоса Wilo-Stratos 30/1-4 EM, Н=3,2 м,в,ст,, Q=1,05 м³/ч, N=0,038 кВт, n=2400 об/мин, 1~230 В, PN 10 бар, m=4,1 кг Installation of Wilo-Stratos 30/1-4 EM circulation pump, H = 3,2 m,w,c,, Q = 1,05 m³ / h, N = 0,038 kW, n = 2400 rpm, 1 ~ 230 V, PN 10 bar , m = 4,1 kg |  | шт, / psc, | 2
4.46 |  | Монтаж циркуляционного насоса Wilo-Stratos 30/1-6 EM, Н=3,5 м,в,ст,, Q=4,39 м³/ч, N=0,08 кВт, n=3400 об/мин, 1~230 В, PN 10 бар, m=4,1 кг Installation of Wilo-Stratos 30/1-6 EM circulating pump, H = 3,5 m,w,c,, Q = 4,39 m³ / h, N = 0,08 kW, n = 3400 rpm, 1 ~ 230 V, PN 10 bar , m = 4,1 kg |  | шт, / psc, | 2
CEBP,D,P001,8,0UYA&&0304&&,051,BG,0001,S |  |  | Ведомость объемов работ
|  |  | Bill of quantities |  |  | А3,54
CEBP,D,P001,8,0UYA&&0304&&,051,DC,0001,E/C01/158

## Sheet55
АО "ИНСТИТУТ "ОРГЭНЕРГОСТРОЙ" JSC "INSTITUTE "ORGENERGOSTROY"
C01
1 | 2 | 3 |  | 4 | 5 |  | 6 | 7
4.47 |  | Монтаж циркуляционного насоса Wilo-Stratos-Z 30/1-8 , Н=5,8 м,в,ст,, Q=3,82 м³/ч, N=0,125 кВт, n=3370 об/мин, 1~230 В, PN 10 бар, m=4,5 кг Installation of Wilo-Stratos-Z 30/1-8 circulating pump, H = 5,8 m,w,c,, Q = 3,82 m³ / h, N = 0,125 kW, n = 3370 rpm, 1 ~ 230 V, PN 10 bar, m = 4,5 kg |  | шт, / psc, | 2
4.48 |  | Монтаж датчик температуры погружного ESMU Installation of ESMU submersible temperature sensor |  | шт, / psc, | 6
4.49 |  | Монтаж гильзы из нержавеющей стали для ESMU, l=100 мм Installation of stainless steel sleeves for ESMU l=100 mm |  | шт, / psc, | 6
4.5 |  | Монтаж датчика температуры наружного воздуха ESMT Installation of an outdoor temperature sensor ESMT |  | шт, / psc, | 1
4.51 |  | Монтаж электронного регулятора ECL COMFORT 210 с ключом приложения А231 Installation of electronic controller ECL COMFORT 210 with application key A231 |  | компл, / set | 1
4.52 |  | Монтаж электронного регулятора ECL COMFORT 310 с ключом приложения А368 Installation of electronic controller ECL COMFORT 310 with application key А368 |  | компл, / set | 1
4.53 |  | Монтаж клеммной панели для ECL Comfort 210/310 Installation of a terminal block for ECL Comfort 210/310 |  | шт, / psc, | 2
CEBP,D,P001,8,0UYA&&0304&&,051,BG,0001,S |  |  | Ведомость объемов работ
|  |  | Bill of quantities |  |  | А3,55
CEBP,D,P001,8,0UYA&&0304&&,051,DC,0001,E/C01/159

## Sheet56
АО "ИНСТИТУТ "ОРГЭНЕРГОСТРОЙ" JSC "INSTITUTE "ORGENERGOSTROY"
C01
1 | 2 | 3 |  | 4 | 5 |  | 6 | 7
4.54 |  | Монтаж фланцев стальных плоских приварных DN15, PN 25 бар Installation of steel flat welded flanges DN15, PN 25 bar |  | шт, / psc, | 2
4.55 |  | Монтаж фланцев стальных плоских приварных DN20, PN 25 бар Installation of steel flat welded flanges DN20, PN 25 bar |  | шт, / psc, | 2
4.56 |  | Монтаж фланцев стальных плоских приварных DN40, PN 25 бар Installation of steel flat welded flanges DN40, PN 25 bar |  | шт, / psc, | 2
4.57 |  | Монтаж фланцев стальных плоских приварных DN50, PN 25 бар Installation of steel flat welded flanges DN50, PN 25 bar |  | шт, / psc, | 2
4.58 |  | Монтаж фланцев стальных плоских приварных DN65, PN 25 бар Installation of steel flat welded flanges DN65, PN 25 bar |  | шт, / psc, | 4
4.59 |  | Монтаж фланцев стальных плоских приварных DN100, PN 25 бар Installation of steel flat welded flanges DN100, PN 25 bar |  | шт, / psc, | 16
4.6 |  | Прокладка трубы стальной водогазопроводной (на высоте от пола до 3 м) DN15 Laying of a steel water and gas pipe (at a height up to 3 m from the floor) DN15 |  | м / m | 9.5
4.61 |  | Прокладка трубы стальной водогазопроводной (на высоте от пола до 3 м) DN20 Laying of a steel water and gas pipe (at a height up to 3 m from the floor) DN20 |  | м / m | 3.5
CEBP,D,P001,8,0UYA&&0304&&,051,BG,0001,S |  |  | Ведомость объемов работ
|  |  | Bill of quantities |  |  | А3,56
CEBP,D,P001,8,0UYA&&0304&&,051,DC,0001,E/C01/160

## Sheet57
АО "ИНСТИТУТ "ОРГЭНЕРГОСТРОЙ" JSC "INSTITUTE "ORGENERGOSTROY"
C01
1 | 2 | 3 |  | 4 | 5 |  | 6 | 7
4.62 |  | Прокладка трубы стальной водогазопроводной (на высоте от пола до 3 м) DN25 Laying of a steel water and gas pipe (at a height up to 3 m from the floor) DN25 |  | м / m | 5.5
4.63 |  | Прокладка трубы стальной водогазопроводной (на высоте от пола до 3 м) DN32 Laying of a steel water and gas pipe (at a height up to 3 m from the floor) DN32 |  | м / m | 19
4.64 |  | Прокладка трубы стальной водогазопроводной оцинкованной (на высоте от пола до 3 м) DN40 Laying of a galvanized steel water and gas pipe (at a height up to 3 m from the floor) DN40 |  | м / m | 5.6
4.65 |  | Прокладка трубы стальной водогазопроводной оцинкованной (на высоте от пола до 3 м) DN50 Laying of a galvanized steel water and gas pipe (at a height up to 3 m from the floor) DN50 |  | м / m | 3.5
4.66 |  | Прокладка трубы стальной электросварных (на высоте от пола до 3 м) диаметром 57х3,5 Laying of a steel electric-welded pipe (at a height up to 3 m from the floor) of 57х3,5 diameter |  | м / m | 15.5
4.67 |  | Прокладка трубы стальной электросварных (на высоте от пола до 3 м) диаметром 108х4 Laying of a steel electric-welded pipe (at a height up to 3 m from the floor) of 108х4 diameter |  | м / m | 23
4.68 |  | Нанесение грунтовки ГФ-021 на трубы Application of GF-021 primer on pipes |  | м²/кг / m²/kg | 14,57 / 1,75
CEBP,D,P001,8,0UYA&&0304&&,051,BG,0001,S |  |  | Ведомость объемов работ
|  |  | Bill of quantities |  |  | А3,57
CEBP,D,P001,8,0UYA&&0304&&,051,DC,0001,E/C01/161

## Sheet58
АО "ИНСТИТУТ "ОРГЭНЕРГОСТРОЙ" JSC "INSTITUTE "ORGENERGOSTROY"
C01
1 | 2 | 3 |  | 4 | 5 |  | 6 | 7
4.69 |  | Нанесение антикоррозионной краски БТ-177 в 2 слоя Coating with BT-177 anticorrosive paint in 2 layers |  | м²/кг / m²/kg | 14,57 / 2,62
4.7 |  | Монтаж изоляции труб K-FLEX ST IC CLAD BK с толщиной стенки 25 мм, внутренним диаметром 22 мм и покрытием стеклоткань Installation of K-FLEX ST IC CLAD BK pipe insulation with a wall thickness of 25 mm, an inner diameter of 22 mm and a fiberglass coating |  | м/м³ / m/m³ | 9,5 / 0,035
4.71 |  | Монтаж изоляции труб K-FLEX ST IC CLAD BK с толщиной стенки 25 мм, внутренним диаметром 28 мм и покрытием стеклоткань Installation of K-FLEX ST IC CLAD BK pipe insulation with a wall thickness of 25 mm, an inner diameter of 28 mm and a fiberglass coating |  | м/м³ / m/m³ | 3,5 / 0,015
4.72 |  | Монтаж изоляции труб K-FLEX ST IC CLAD BK с толщиной стенки 25 мм, внутренним диаметром 35 мм и покрытием стеклоткань Installation of K-FLEX ST IC CLAD BK pipe insulation with a wall thickness of 25 mm, an inner diameter of 35 mm and a fiberglass coating |  | м/м³ / m/m³ | 5,5 / 0,026
4.73 |  | Монтаж изоляции труб K-FLEX ST IC CLAD BK с толщиной стенки 25 мм, внутренним диаметром 42 мм и покрытием стеклоткань Installation of K-FLEX ST IC CLAD BK pipe insulation with a wall thickness of 25 mm, an inner diameter of 42 mm and a fiberglass coating |  | м/м³ / m/m³ | 19,0 / 0,100
CEBP,D,P001,8,0UYA&&0304&&,051,BG,0001,S |  |  | Ведомость объемов работ
|  |  | Bill of quantities |  |  | А3,58
CEBP,D,P001,8,0UYA&&0304&&,051,DC,0001,E/C01/162

## Sheet59
АО "ИНСТИТУТ "ОРГЭНЕРГОСТРОЙ" JSC "INSTITUTE "ORGENERGOSTROY"
C01
1 | 2 | 3 |  | 4 | 5 |  | 6 | 7
4.74 |  | Монтаж изоляции труб K-FLEX ST IC CLAD BK с толщиной стенки 25 мм, внутренним диаметром 48 мм и покрытием стеклоткань Installation of K-FLEX ST IC CLAD BK pipe insulation with a wall thickness of 25 mm, an inner diameter of 48 mm and a fiberglass coating |  | м/м³ / m/m³ | 5,6 / 0,032
4.75 |  | Монтаж изоляции труб K-FLEX ST IC CLAD BK с толщиной стенки 25 мм, внутренним диаметром 57 мм и покрытием стеклоткань Installation of K-FLEX ST IC CLAD BK pipe insulation with a wall thickness of 25 mm, an inner diameter of 57 mm and a fiberglass coating |  | м/м³ / m/m³ | 19,0 / 0,122
4.76 |  | Монтаж изоляции труб K-FLEX ST IC CLAD BK с толщиной стенки 25 мм, внутренним диаметром 108 мм и покрытием стеклоткань Installation of K-FLEX ST IC CLAD BK pipe insulation with a wall thickness of 25 mm, an inner diameter of 108 mm and a fiberglass coating |  | м/м³ / m/m³ | 23,0 / 0,240
4.77 |  | Нанесение клея K-FLEX К414 на изоляцию Application of K-FLEX K414 adhesive on insulation |  | л/кг / l/kg | 1,42 / 1,21
4.78 |  | Монтаж бабышки прямой приварной G1/2, длиной 40 мм Installation of a straight welded boss assembly G1/2, length 40 mm |  | шт, / psc, | 59
4.79 |  | Монтаж бабышки прямой приварной G1/2, длиной 80 мм Installation of a straight welded boss assembly G1/2, length 80 mm |  | шт, / psc, | 12
4.8 |  | Гидравлические испытания трубопроводов Hydraulic testing of the pipeline |  | м / m | 85.1
CEBP,D,P001,8,0UYA&&0304&&,051,BG,0001,S |  |  | Ведомость объемов работ
|  |  | Bill of quantities |  |  | А3,59
CEBP,D,P001,8,0UYA&&0304&&,051,DC,0001,E/C01/163

## Sheet60
АО "ИНСТИТУТ "ОРГЭНЕРГОСТРОЙ" JSC "INSTITUTE "ORGENERGOSTROY"
C01
1 | 2 | 3 |  | 4 | 5 |  | 6 | 7
4.81 |  | Материал для учета стоимости хомутов и подвесок: монтажный профиль MQ 41/3 Material for accounting the cost of straps and suspensions: mounting profile MQ 41/3 |  | кг / kg | 209.5
4.82 |  | Материал для учета стоимости хомутов и подвесок: опорный элемент MQP-41 Material for accounting the cost of straps and suspensions: MQP-41 support element |  | шт, / psc, | 14
4.83 |  | Материал для учета стоимости хомутов и подвесок: гайка MQN-C для профилей Material for accounting the cost of straps and suspensions: nut MQN-C for profiles |  | шт, / psc, | 150
4.84 |  | Материал для учета стоимости хомутов и подвесок: соединитель MQV-4/3D Material for accounting the cost of straps and suspensions: MQV-4/3D connector |  | шт, / psc, | 10
4.85 |  | Материал для учета стоимости хомутов и подвесок: соединитель MQV-3/3D Material for accounting the cost of straps and suspensions: MQV-3/3D connector |  | шт, / psc, | 16
4.86 |  | Материал для учета стоимости хомутов и подвесок: шайба MQZ-P9 Material for accounting the cost of straps and suspensions: MQZ-P9 washer |  | шт, / psc, | 40
4.87 |  | Материал для учета стоимости хомутов и подвесок: уголок MQW-Q2, 2 отверстия Material for accounting the cost of straps and suspensions:MQW-Q2 angle, 2 holes |  | шт, / psc, | 8
4.88 |  | Материал для учета стоимости хомутов и подвесок: уголок MQW-4 90°, 4 отверстия Material for accounting the cost of straps and suspensions: MQW-4 90° ange, 4 holes |  | шт, / psc, | 30
CEBP,D,P001,8,0UYA&&0304&&,051,BG,0001,S |  |  | Ведомость объемов работ
|  |  | Bill of quantities |  |  | А3,60
CEBP,D,P001,8,0UYA&&0304&&,051,DC,0001,E/C01/164

## Sheet61
АО "ИНСТИТУТ "ОРГЭНЕРГОСТРОЙ" JSC "INSTITUTE "ORGENERGOSTROY"
C01
1 | 2 | 3 |  | 4 | 5 |  | 6 | 7
4.89 |  | Материал для учета стоимости хомутов и подвесок: заглушка MQZ-E41 Material for accounting the cost of straps and suspensions: MQZ-E41 plug |  | шт, / psc, | 16
4.9 |  | Материал для учета стоимости хомутов и подвесок: хомут трубный MPN-RC M8/M10 108- 112 Material for accounting the cost of straps and suspensions: pipe strap MPN-RC M8/M10 108-112 |  | шт, / psc, | 14
4.91 |  | Материал для учета стоимости хомутов и подвесок: хомут трубный MPN-RC M8/M10 54-60 Material for accounting the cost of straps and suspensions: pipe strap MPN-RC M8/M10 54-60 |  | шт, / psc, | 11
4.92 |  | Материал для учета стоимости хомутов и подвесок: хомут трубный MPN-RC M8/M10 47-53 Material for accounting the cost of straps and suspensions: pipe strap MPN-RC M8/M10 47-53 |  | шт, / psc, | 5
4.93 |  | Материал для учета стоимости хомутов и подвесок: хомут трубный MPN-RC M8/M10 37-41 Material for accounting the cost of straps and suspensions: pipe strap MPN-RC M8/M10 37-41 |  | шт, / psc, | 11
4.94 |  | Материал для учета стоимости хомутов и подвесок: опорная пластина MGL 2 М10, Н=13 мм Material for accounting the cost of straps and suspensions: base plate MGL 2 М10, Н=13 mm |  | шт, / psc, | 6
CEBP,D,P001,8,0UYA&&0304&&,051,BG,0001,S |  |  | Ведомость объемов работ
|  |  | Bill of quantities |  |  | А3,61
CEBP,D,P001,8,0UYA&&0304&&,051,DC,0001,E/C01/165

## Sheet62
АО "ИНСТИТУТ "ОРГЭНЕРГОСТРОЙ" JSC "INSTITUTE "ORGENERGOSTROY"
C01
1 | 2 | 3 |  | 4 | 5 |  | 6 | 7
4.95 |  | Материал для учета стоимости хомутов и подвесок: кроншт,ейн MQK-41/3/300 Material for accounting the cost of straps and suspensions: MQK-41/3/300 bracket |  | шт, / psc, | 2
4.96 |  | Материал для учета стоимости хомутов и подвесок: Material for accounting the cost of straps and suspensions: Т-образный болт HHK 41 M8x50 T-bolt HHK 41 M8x50 |  | шт, / psc, | 18
4.97 |  | Материал для учета стоимости хомутов и подвесок: Material for accounting the cost of straps and suspensions: Т-образный болт HHK 41 M10x40 T-bolt HHK 41 M10x40 |  | шт, / psc, | 8
4.98 |  | Материал для учета стоимости хомутов и подвесок: шпилька резьбовая AM10 Material for accounting the cost of straps and suspensions: threaded stud AM10 |  | кг / kg | 0.566
4.99 |  | Материал для учета стоимости хомутов и подвесок: шпилька резьбовая AM8 Material for accounting the cost of straps and suspensions: threaded stud AM8 |  | кг / kg | 0.319
4.1 |  | Материал для учета стоимости хомутов и подвесок: саморез 5,5x51 Material for accounting the cost of straps and suspensions: self-tapping screw 5,5x51 |  | шт, / psc, | 32
4.101 |  | Материал для учета стоимости хомутов и подвесок: саморез 5,5x76 Material for accounting the cost of straps and suspensions: self-tapping screw 5,5x76 |  | шт, / psc, | 52
CEBP,D,P001,8,0UYA&&0304&&,051,BG,0001,S |  |  | Ведомость объемов работ
|  |  | Bill of quantities |  |  | А3,62
CEBP,D,P001,8,0UYA&&0304&&,051,DC,0001,E/C01/166

## Sheet63
АО "ИНСТИТУТ "ОРГЭНЕРГОСТРОЙ" JSC "INSTITUTE "ORGENERGOSTROY"
C01
1 | 2 | 3 |  | 4 | 5 |  | 6 | 7
4.102 |  | Материал для учета стоимости хомутов и подвесок: гайка MQA М8 для труб Material for accounting the cost of straps and suspensions: MQA M8 nut for pipes |  | шт, / psc, | 9
4.103 |  | Материал для учета стоимости хомутов и подвесок: гайка шестигранная М8 Material for accounting the cost of straps and suspensions: M8 hexagon nut |  | шт, / psc, | 9
4.104 |  | Монтаж металлоконструкций для крепления трубопроводов Installation of metal structures for fastening of pipelines |  | т / t | 0.03
4.105 |  | Очистка стальных конструкций и сварных швов от окислов, пыли, грязи, брызг и наплывов металла, обезжиривание поверхности, Cleaning steel structures and welds from oxides, dust, dirt, splashes and sagging metal, degreasing the surface, Степень подготовки поверхности - Sa 2 1/2 ISO 8501-1-2014 The degree of surface preparation is Sa 2 1/2 under ISO 8501-1-2014 |  | м² / m2 | 1.26
4.106 |  | Нанесение грунтовки Agropox UHS Primer на стальные конструкции 90мкм Application of Agropox UHS Primer on steel structures 90 microns thick |  | м²/кг / m²/kg | 1,26 / 0,252
4.107 |  | Окраска антикоррозионным материалом Agropur Finish 80мкм Coating with Agropur Finish anti-corrosive material 80 μm |  | м²/кг / m²/kg | 1,26 / 0,218
CEBP,D,P001,8,0UYA&&0304&&,051,BG,0001,S |  |  | Ведомость объемов работ
|  |  | Bill of quantities |  |  | А3,63
CEBP,D,P001,8,0UYA&&0304&&,051,DC,0001,E/C01/167

## Sheet64
АО "ИНСТИТУТ "ОРГЭНЕРГОСТРОЙ" JSC "INSTITUTE "ORGENERGOSTROY"
C01
1 | 2 | 3 |  | 4 | 5 |  | 6 | 7
Раздел / Section 5, Крепление систем вентиляции
| Спецификация Specifications | ПВ1 (крепежные элементы вентиляционной системы к внутренним конструкциям здания): PV1 (fasteners for attachment of the ventilation system to the internal structures of the building):
5.1 |  | Материал для учета стоимости хомутов и подвесок: монтажный профиль MQ-41 Material for accounting the cost of straps and suspensions: MQ-41 munting profile |  | п,м, / l,m, | 46.9
5.2 |  | Материал для учета стоимости хомутов и подвесок: опорная пластина MGL 2 - M8 Material for accounting the cost of straps and suspensions: base plate MGL 2 - M8 |  | шт, / psc, | 19
5.3 |  | Материал для учета стоимости хомутов и подвесок: Material for accounting the cost of straps and suspensions: шайба монтажная MQZ-P9 mounting washer MQZ-P9 |  | шт, / psc, | 148
5.4 |  | Материал для учета стоимости хомутов и подвесок: декоративная заглушка MQZ-E41 Material for accounting the cost of straps and suspensions: MQZ-E41 decorative plug |  | шт, / psc, | 121
5.5 |  | Материал для учета стоимости хомутов и подвесок: гайка М8-F-8-Zn по DIN 934 Material for accounting the cost of straps and suspensions: nut М8-F-8-Zn under DIN 934 |  | кг / kg | 1.1024
5.6 |  | Материал для учета стоимости хомутов и подвесок: шпилька оцинкованная AM8-F-4,8-Zn по DIN 976-1 Material for accounting the cost of straps and suspensions: galvanized stud AM8-F-4,8-Zn under DIN 976-1 |  | п,м, / l,m, | 36.8
CEBP,D,P001,8,0UYA&&0304&&,051,BG,0001,S |  |  | Ведомость объемов работ
|  |  | Bill of quantities |  |  | А3,64
CEBP,D,P001,8,0UYA&&0304&&,051,DC,0001,E/C01/168

## Sheet65
АО "ИНСТИТУТ "ОРГЭНЕРГОСТРОЙ" JSC "INSTITUTE "ORGENERGOSTROY"
C01
1 | 2 | 3 |  | 4 | 5 |  | 6 | 7
5.7 |  | Материал для учета стоимости хомутов и подвесок: шайба 8,4x16x1,6-F 200 HV-Zn по DIN 125 Material for accounting the cost of straps and suspensions: washer 8,4x16x1,6-F 200 HV-Zn under DIN 125 |  | кг / kg | 0.1692
5.8 |  | Материал для учета стоимости хомутов и подвесок: саморез ST 5,5x70-К по DIN 7504-K Material for accounting the cost of straps and suspensions: ST 5,5x70-K self-tapping screw under DIN 7504-K |  | шт, / psc, | 90
5.9 |  | Материал для учета стоимости хомутов и подвесок: гайка для труб MQA M8 Material for accounting the cost of straps and suspensions: MQA M8 pipe nut |  | шт, / psc, | 56
5.1 |  | Материал для учета стоимости хомутов и подвесок: хомут для воздуховодов MV-PI 200 M8/M10 Hilti Material for accounting the cost of straps and suspensions: strap MV-PI 200 M8/M10 Hilti for air ducts |  | шт, / psc, | 2
5.11 |  | Материал для учета стоимости хомутов и подвесок: уголок стальной равнополочный ∠50х5 EN 10056, S235 Material for accounting the cost of straps and suspensions: equal-flanged steel angle ∠50х5 EN 10056, S235 |  | т / t | 0.00106
5.12 |  | Материал для учета стоимости хомутов и подвесок: уголок стальной равнополочный ∠50х5 EN 10056, S235 Material for accounting the cost of straps and suspensions: equal-flanged steel angle ∠50х5 EN 10056, S235 |  | т / t | 0.0026
CEBP,D,P001,8,0UYA&&0304&&,051,BG,0001,S |  |  | Ведомость объемов работ
|  |  | Bill of quantities |  |  | А3,65
CEBP,D,P001,8,0UYA&&0304&&,051,DC,0001,E/C01/169

## Sheet66
АО "ИНСТИТУТ "ОРГЭНЕРГОСТРОЙ" JSC "INSTITUTE "ORGENERGOSTROY"
C01
1 | 2 | 3 |  | 4 | 5 |  | 6 | 7
5.13 |  | Материал для учета стоимости хомутов и подвесок: сталь листовая t3 (сталь S235) MSZ EN 10029 Material for accounting the cost of straps and suspensions: steel sheet t6 (grade S235) MSZ EN 10029 |  | т / t | 0.00024
5.14 |  | Материал для учета стоимости хомутов и подвесок: сталь листовая t6 (сталь S235) MSZ EN 10029 Material for accounting the cost of straps and suspensions: steel sheet t6 (grade S235) MSZ EN 10029 |  | т / t | 0.00066
5.15 |  | Материал для учета стоимости хомутов и подвесок: болт M12 (L=240 мм) по DIN 933 Material for accounting the cost of straps and suspensions: bolt M12 (L=240 mm) under DIN 933 |  | кг / kg | 0.6825
5.16 |  | Материал для учета стоимости хомутов и подвесок: гайка М12-F-8-Zn по DIN 934 Material for accounting the cost of straps and suspensions: nut М12-F-8-Zn under DIN 934 |  | кг / kg | 0.1038
5.17 |  | Материал для учета стоимости хомутов и подвесок: шайба 13x24x2,5-F 200 HV-Zn по DIN 125 Material for accounting the cost of straps and suspensions: washer 13x24x2,5-F 200 HV-Zn under DIN 125 |  | кг / kg | 0.0189
5.18 |  | Материал для учета стоимости хомутов и подвесок: грунтовка ГФ-021 Material for accounting the cost of straps and suspensions: GF-021 primer |  | м²/кг / m²/kg | 0,239/0,029
CEBP,D,P001,8,0UYA&&0304&&,051,BG,0001,S |  |  | Ведомость объемов работ
|  |  | Bill of quantities |  |  | А3,66
CEBP,D,P001,8,0UYA&&0304&&,051,DC,0001,E/C01/170

## Sheet67
АО "ИНСТИТУТ "ОРГЭНЕРГОСТРОЙ" JSC "INSTITUTE "ORGENERGOSTROY"
C01
1 | 2 | 3 |  | 4 | 5 |  | 6 | 7
5.19 |  | Материал для учета стоимости хомутов и подвесок: антикоррозионная краска БТ-177 в 2 слоя Material for accounting the cost of straps and suspensions: BT-177 anticorrosive paint in 2 layers |  | м²/кг / m²/kg | 0,239/0,043
ПВ1 (крепежные элементы вентиляционной системы к фасаду здания): PV1 (fasteners for attachment of the ventilation system to the building facade):
5.2 |  | Материал для учета стоимости хомутов и подвесок: уголки стальные равнополочные ∠50х5 EN 10056, S235 Material for accounting the cost of straps and suspensions: equal-flanged steel angles ∠50х5 EN 10056, S235 |  | т / t | 0.0131
5.21 |  | Материал для учета стоимости хомутов и подвесок: шпилька оцинкованная AM8-F-4,8-Zn по DIN 976-1 Material for accounting the cost of straps and suspensions: galvanized stud AM8-F-4,8-Zn under DIN 976-1 |  | п,м, / l,m, | 4
5.22 |  | Материал для учета стоимости хомутов и подвесок: сталь листовая t3 (сталь S235) MSZ EN 10029 Material for accounting the cost of straps and suspensions: steel sheet t6 (grade S235) MSZ EN 10029 |  | т / t | 0.001
CEBP,D,P001,8,0UYA&&0304&&,051,BG,0001,S |  |  | Ведомость объемов работ
|  |  | Bill of quantities |  |  | А3,67
CEBP,D,P001,8,0UYA&&0304&&,051,DC,0001,E/C01/171

## Sheet68
АО "ИНСТИТУТ "ОРГЭНЕРГОСТРОЙ" JSC "INSTITUTE "ORGENERGOSTROY"
C01
1 | 2 | 3 |  | 4 | 5 |  | 6 | 7
5.23 |  | Материал для учета стоимости хомутов и подвесок: сталь листовая t6 (сталь S235) MSZ EN 10029 Material for accounting the cost of straps and suspensions: steel sheet t6 (grade S235) MSZ EN 10029 |  | т / t | 0.026
5.24 |  | Материал для учета стоимости хомутов и подвесок: Material for accounting the cost of straps and suspensions: болты M12 (L=240 мм) по DIN 933 M12 bolts (L=240 mm) under DIN 933 |  | кг / kg | 2.73
5.25 |  | Материал для учета стоимости хомутов и подвесок: гайки М12-F-8-Zn по DIN 934 Material for accounting the cost of straps and suspensions: nuts М12-F-8-Zn under DIN 934 |  | кг / kg | 0.38
5.26 |  | Материал для учета стоимости хомутов и подвесок: шайбы 13x24x2,5-F 200 HV-Zn по DIN 125 Material for accounting the cost of straps and suspensions: washer 8,4x16x1,6-F 200 HV-Zn under DIN 125 |  | кг / kg | 0.07
5.27 |  | Материал для учета стоимости хомутов и подвесок: гайки М8-F-8-Zn по DIN 934 Material for accounting the cost of straps and suspensions: nuts М8-F-8-Zn under DIN 934 |  | кг / kg | 0.22
5.28 |  | Материал для учета стоимости хомутов и подвесок: шайбы 8,4x16x1,6-F 200 HV-Zn по DIN 125 Material for accounting the cost of straps and suspensions: washer 8,4x16x1,6-F 200 HV-Zn under DIN 125 |  | кг / kg | 0.03
CEBP,D,P001,8,0UYA&&0304&&,051,BG,0001,S |  |  | Ведомость объемов работ
|  |  | Bill of quantities |  |  | А3,68
CEBP,D,P001,8,0UYA&&0304&&,051,DC,0001,E/C01/172

## Sheet69
АО "ИНСТИТУТ "ОРГЭНЕРГОСТРОЙ" JSC "INSTITUTE "ORGENERGOSTROY"
C01
1 | 2 | 3 |  | 4 | 5 |  | 6 | 7
5.29 |  | Материал для учета стоимости хомутов и подвесок: грунтовка ГФ-021 Material for accounting the cost of straps and suspensions: GF-021 primer |  | м²/кг / m²/kg | 0,876/0,105
5.3 |  | Материал для учета стоимости хомутов и подвесок: антикоррозионная краска БТ-177 в 2 слоя Material for accounting the cost of straps and suspensions: BT-177 anticorrosive paint in 2 layers |  | м²/кг / m²/kg | 0,876/0,158
ПВ2 (крепежные элементы вентиляционной системы к внутренним конструкциям здания): PV2 (fasteners for attachment of the ventilation system to the internal structures of the building):
5.31 |  | Материал для учета стоимости хомутов и подвесок: монтажный профиль MQ-41 Material for accounting the cost of straps and suspensions: MQ-41 munting profile |  | п,м, / l,m, | 49.8
5.32 |  | Материал для учета стоимости хомутов и подвесок: опорная пластина MGL 2 - M8 Material for accounting the cost of straps and suspensions: base plate MGL 2 - M8 |  | шт, / psc, | 18
5.33 |  | Материал для учета стоимости хомутов и подвесок: Material for accounting the cost of straps and suspensions: шайба монтажная MQZ-P9 mounting washer MQZ-P9 |  | шт, / psc, | 156
5.34 |  | Материал для учета стоимости хомутов и подвесок: декоративная заглушка MQZ-E41 Material for accounting the cost of straps and suspensions: MQZ-E41 decorative plug |  | шт, / psc, | 136
CEBP,D,P001,8,0UYA&&0304&&,051,BG,0001,S |  |  | Ведомость объемов работ
|  |  | Bill of quantities |  |  | А3,69
CEBP,D,P001,8,0UYA&&0304&&,051,DC,0001,E/C01/173

## Sheet70
АО "ИНСТИТУТ "ОРГЭНЕРГОСТРОЙ" JSC "INSTITUTE "ORGENERGOSTROY"
C01
1 | 2 | 3 |  | 4 | 5 |  | 6 | 7
5.35 |  | Материал для учета стоимости хомутов и подвесок: гайка М8-F-8-Zn по DIN 934 Material for accounting the cost of straps and suspensions: nut М8-F-8-Zn under DIN 934 |  | кг / kg | 1.144
5.36 |  | Материал для учета стоимости хомутов и подвесок: шпилька оцинкованная AM8-F-4,8-Zn по DIN 976-1 Material for accounting the cost of straps and suspensions: galvanized stud AM8-F-4,8-Zn under DIN 976-1 |  | п,м, / l,m, | 39.8
5.37 |  | Материал для учета стоимости хомутов и подвесок: шайба 8,4x16x1,6-F 200 HV-Zn по DIN 125 Material for accounting the cost of straps and suspensions: washer 8,4x16x1,6-F 200 HV-Zn under DIN 125 |  | кг / kg | 0.1782
5.38 |  | Материал для учета стоимости хомутов и подвесок: саморез ST 5,5x70-К по DIN 7504-K Material for accounting the cost of straps and suspensions: ST 5,5x70-K self-tapping screw under DIN 7504-K |  | шт, / psc, | 95
5.39 |  | Материал для учета стоимости хомутов и подвесок: гайка для труб MQA M8 Material for accounting the cost of straps and suspensions: MQA M8 pipe nut |  | шт, / psc, | 60
5.4 |  | Материал для учета стоимости хомутов и подвесок: уголок стальной равнополочный ∠50х5 EN 10056, S235 Material for accounting the cost of straps and suspensions: equal-flanged steel angle ∠50х5 EN 10056, S235 |  | т / t | 0.00106
CEBP,D,P001,8,0UYA&&0304&&,051,BG,0001,S |  |  | Ведомость объемов работ
|  |  | Bill of quantities |  |  | А3,70
CEBP,D,P001,8,0UYA&&0304&&,051,DC,0001,E/C01/174

## Sheet71
АО "ИНСТИТУТ "ОРГЭНЕРГОСТРОЙ" JSC "INSTITUTE "ORGENERGOSTROY"
C01
1 | 2 | 3 |  | 4 | 5 |  | 6 | 7
5.41 |  | Материал для учета стоимости хомутов и подвесок: уголок стальной равнополочный ∠50х5 EN 10056, S235 Material for accounting the cost of straps and suspensions: equal-flanged steel angle ∠50х5 EN 10056, S235 |  | т / t | 0.0026
5.42 |  | Материал для учета стоимости хомутов и подвесок: сталь листовая t3 (сталь S235) MSZ EN 10029 Material for accounting the cost of straps and suspensions: steel sheet t6 (grade S235) MSZ EN 10029 |  | т / t | 0.00024
5.43 |  | Материал для учета стоимости хомутов и подвесок: сталь листовая t6 (сталь S235) MSZ EN 10029 Material for accounting the cost of straps and suspensions: steel sheet t6 (grade S235) MSZ EN 10029 |  | т / t | 0.00066
5.44 |  | Материал для учета стоимости хомутов и подвесок: болт M12 (L=240 мм) по DIN 933 Material for accounting the cost of straps and suspensions: bolt M12 (L=240 mm) under DIN 933 |  | кг / kg | 0.6825
5.45 |  | Материал для учета стоимости хомутов и подвесок: гайка М12-F-8-Zn по DIN 934 Material for accounting the cost of straps and suspensions: nut М12-F-8-Zn under DIN 934 |  | кг / kg | 0.1038
5.46 |  | Материал для учета стоимости хомутов и подвесок: шайба 13x24x2,5-F 200 HV-Zn по DIN 125 Material for accounting the cost of straps and suspensions: washer 13x24x2,5-F 200 HV-Zn under DIN 125 |  | кг / kg | 0.0189
CEBP,D,P001,8,0UYA&&0304&&,051,BG,0001,S |  |  | Ведомость объемов работ
|  |  | Bill of quantities |  |  | А3,71
CEBP,D,P001,8,0UYA&&0304&&,051,DC,0001,E/C01/175

## Sheet72
АО "ИНСТИТУТ "ОРГЭНЕРГОСТРОЙ" JSC "INSTITUTE "ORGENERGOSTROY"
C01
1 | 2 | 3 |  | 4 | 5 |  | 6 | 7
5.47 |  | Материал для учета стоимости хомутов и подвесок: грунтовка ГФ-021 Material for accounting the cost of straps and suspensions: GF-021 primer |  | м²/кг / m²/kg | 0,239/0,029
5.48 |  | Материал для учета стоимости хомутов и подвесок: антикоррозионная краска БТ-177 в 2 слоя Material for accounting the cost of straps and suspensions: BT-177 anticorrosive paint in 2 layers |  | м²/кг / m²/kg | 0,239/0,043
ПВ3 (крепежные элементы вентиляционной системы к внутренним конструкциям здания): PV3 (fasteners for attachment of the ventilation system to the internal structures of the building):
5.49 |  | Материал для учета стоимости хомутов и подвесок: монтажный профиль MQ-41 Material for accounting the cost of straps and suspensions: MQ-41 munting profile |  | п,м, / l,m, | 48.8
5.5 |  | Материал для учета стоимости хомутов и подвесок: опорная пластина MGL 2 - M8 Material for accounting the cost of straps and suspensions: base plate MGL 2 - M8 |  | шт, / psc, | 68
5.51 |  | Материал для учета стоимости хомутов и подвесок: Material for accounting the cost of straps and suspensions: шайба монтажная MQZ-P9 mounting washer MQZ-P9 |  | шт, / psc, | 212
5.52 |  | Материал для учета стоимости хомутов и подвесок: декоративная заглушка MQZ-E41 Material for accounting the cost of straps and suspensions: MQZ-E41 decorative plug |  | шт, / psc, | 144
CEBP,D,P001,8,0UYA&&0304&&,051,BG,0001,S |  |  | Ведомость объемов работ
|  |  | Bill of quantities |  |  | А3,72
CEBP,D,P001,8,0UYA&&0304&&,051,DC,0001,E/C01/176

## Sheet73
АО "ИНСТИТУТ "ОРГЭНЕРГОСТРОЙ" JSC "INSTITUTE "ORGENERGOSTROY"
C01
1 | 2 | 3 |  | 4 | 5 |  | 6 | 7
5.53 |  | Материал для учета стоимости хомутов и подвесок: гайка М8-F-8-Zn по DIN 934 Material for accounting the cost of straps and suspensions: nut М8-F-8-Zn under DIN 934 |  | кг / kg | 1.3
5.54 |  | Материал для учета стоимости хомутов и подвесок: шпилька оцинкованная AM8-F-4,8-Zn по DIN 976-1 Material for accounting the cost of straps and suspensions: galvanized stud AM8-F-4,8-Zn under DIN 976-1 |  | п,м, / l,m, | 52
5.55 |  | Материал для учета стоимости хомутов и подвесок: шайба 8,4x16x1,6-F 200 HV-Zn по DIN 125 Material for accounting the cost of straps and suspensions: washer 8,4x16x1,6-F 200 HV-Zn under DIN 125 |  | кг / kg | 0.3132
5.56 |  | Материал для учета стоимости хомутов и подвесок: саморез ST 5,5x70-К по DIN 7504-K Material for accounting the cost of straps and suspensions: ST 5,5x70-K self-tapping screw under DIN 7504-K |  | шт, / psc, | 174
5.57 |  | Материал для учета стоимости хомутов и подвесок: гайка для труб MQA M8 Material for accounting the cost of straps and suspensions: MQA M8 pipe nut |  | шт, / psc, | 38
ПВ3 (крепежные элементы вентиляционной системы к фасаду здания): PV3 (fasteners for attachment of the ventilation system to the building facade):
CEBP,D,P001,8,0UYA&&0304&&,051,BG,0001,S |  |  | Ведомость объемов работ
|  |  | Bill of quantities |  |  | А3,73
CEBP,D,P001,8,0UYA&&0304&&,051,DC,0001,E/C01/177

## Sheet74
АО "ИНСТИТУТ "ОРГЭНЕРГОСТРОЙ" JSC "INSTITUTE "ORGENERGOSTROY"
C01
1 | 2 | 3 |  | 4 | 5 |  | 6 | 7
5.58 |  | Материал для учета стоимости хомутов и подвесок: уголки стальные равнополочные ∠50х5 EN 10056, S235 Material for accounting the cost of straps and suspensions: equal-flanged steel angles ∠50х5 EN 10056, S235 |  | т / t | 0.0117
5.59 |  | Материал для учета стоимости хомутов и подвесок: шпилька оцинкованная AM8-F-4,8-Zn по DIN 976-1 Material for accounting the cost of straps and suspensions: galvanized stud AM8-F-4,8-Zn under DIN 976-1 |  | п,м, / l,m, | 3
5.6 |  | Материал для учета стоимости хомутов и подвесок: сталь листовая t3 (сталь S235) MSZ EN 10029 Material for accounting the cost of straps and suspensions: steel sheet t6 (grade S235) MSZ EN 10029 |  | т / t | 0.0007
5.61 |  | Материал для учета стоимости хомутов и подвесок: сталь листовая t6 (сталь S235) MSZ EN 10029 Material for accounting the cost of straps and suspensions: steel sheet t6 (grade S235) MSZ EN 10029 |  | т / t | 0.0017
5.62 |  | Материал для учета стоимости хомутов и подвесок: Material for accounting the cost of straps and suspensions: болты M12 (L=240 мм) по DIN 933 M12 bolts (L=240 mm) under DIN 933 |  | кг / kg | 2.05
5.63 |  | Материал для учета стоимости хомутов и подвесок: гайки М12-F-8-Zn по DIN 934 Material for accounting the cost of straps and suspensions: nuts М12-F-8-Zn under DIN 934 |  | кг / kg | 0.28
CEBP,D,P001,8,0UYA&&0304&&,051,BG,0001,S |  |  | Ведомость объемов работ
|  |  | Bill of quantities |  |  | А3,74
CEBP,D,P001,8,0UYA&&0304&&,051,DC,0001,E/C01/178

## Sheet75
АО "ИНСТИТУТ "ОРГЭНЕРГОСТРОЙ" JSC "INSTITUTE "ORGENERGOSTROY"
C01
1 | 2 | 3 |  | 4 | 5 |  | 6 | 7
5.64 |  | Материал для учета стоимости хомутов и подвесок: шайбы 13x24x2,5-F 200 HV-Zn по DIN 125 Material for accounting the cost of straps and suspensions: washer 8,4x16x1,6-F 200 HV-Zn under DIN 125 |  | кг / kg | 0.05
5.65 |  | Материал для учета стоимости хомутов и подвесок: гайки М8-F-8-Zn по DIN 934 Material for accounting the cost of straps and suspensions: nuts М8-F-8-Zn under DIN 934 |  | кг / kg | 0.17
5.66 |  | Материал для учета стоимости хомутов и подвесок: шайбы 8,4x16x1,6-F 200 HV-Zn по DIN 125 Material for accounting the cost of straps and suspensions: washer 8,4x16x1,6-F 200 HV-Zn under DIN 125 |  | кг / kg | 0.02
5.67 |  | Материал для учета стоимости хомутов и подвесок: грунтовка ГФ-021 Material for accounting the cost of straps and suspensions: GF-021 primer |  | м²/кг / m²/kg | 0,746/0,089
5.68 |  | Материал для учета стоимости хомутов и подвесок: антикоррозионная краска БТ-177 в 2 слоя Material for accounting the cost of straps and suspensions: BT-177 anticorrosive paint in 2 layers |  | м²/кг / m²/kg | 0,746/0,134
ПВ4 (крепежные элементы вентиляционной системы к внутренним конструкциям здания): PV4 (fasteners for attachment of the ventilation system to the internal structures of the building):
CEBP,D,P001,8,0UYA&&0304&&,051,BG,0001,S |  |  | Ведомость объемов работ
|  |  | Bill of quantities |  |  | А3,75
CEBP,D,P001,8,0UYA&&0304&&,051,DC,0001,E/C01/179

## Sheet76
АО "ИНСТИТУТ "ОРГЭНЕРГОСТРОЙ" JSC "INSTITUTE "ORGENERGOSTROY"
C01
1 | 2 | 3 |  | 4 | 5 |  | 6 | 7
5.69 |  | Материал для учета стоимости хомутов и подвесок: монтажный профиль MQ-41 Material for accounting the cost of straps and suspensions: MQ-41 munting profile |  | п,м, / l,m, | 37
5.7 |  | Материал для учета стоимости хомутов и подвесок: опорная пластина MGL 2 - M8 Material for accounting the cost of straps and suspensions: base plate MGL 2 - M8 |  | шт, / psc, | 18
5.71 |  | Материал для учета стоимости хомутов и подвесок: Material for accounting the cost of straps and suspensions: шайба монтажная MQZ-P9 mounting washer MQZ-P9 |  | шт, / psc, | 124
5.72 |  | Материал для учета стоимости хомутов и подвесок: декоративная заглушка MQZ-E41 Material for accounting the cost of straps and suspensions: MQZ-E41 decorative plug |  | шт, / psc, | 104
5.73 |  | Материал для учета стоимости хомутов и подвесок: гайка М8-F-8-Zn по DIN 934 Material for accounting the cost of straps and suspensions: nut М8-F-8-Zn under DIN 934 |  | кг / kg | 0.8632
5.74 |  | Материал для учета стоимости хомутов и подвесок: шпилька оцинкованная AM8-F-4,8-Zn по DIN 976-1 Material for accounting the cost of straps and suspensions: galvanized stud AM8-F-4,8-Zn under DIN 976-1 |  | п,м, / l,m, | 28.9
5.75 |  | Материал для учета стоимости хомутов и подвесок: шайба 8,4x16x1,6-F 200 HV-Zn по DIN 125 Material for accounting the cost of straps and suspensions: washer 8,4x16x1,6-F 200 HV-Zn under DIN 125 |  | кг / kg | 0.1422
CEBP,D,P001,8,0UYA&&0304&&,051,BG,0001,S |  |  | Ведомость объемов работ
|  |  | Bill of quantities |  |  | А3,76
CEBP,D,P001,8,0UYA&&0304&&,051,DC,0001,E/C01/180

## Sheet77
АО "ИНСТИТУТ "ОРГЭНЕРГОСТРОЙ" JSC "INSTITUTE "ORGENERGOSTROY"
C01
1 | 2 | 3 |  | 4 | 5 |  | 6 | 7
5.76 |  | Материал для учета стоимости хомутов и подвесок: саморез ST 5,5x70-К по DIN 7504-K Material for accounting the cost of straps and suspensions: ST 5,5x70-K self-tapping screw under DIN 7504-K |  | шт, / psc, | 79
5.77 |  | Материал для учета стоимости хомутов и подвесок: гайка для труб MQA M8 Material for accounting the cost of straps and suspensions: MQA M8 pipe nut |  | шт, / psc, | 44
ПВ4 (крепежные элементы вентиляционной системы к фасаду здания): PV4 (fasteners for attachment of the ventilation system to the building facade):
5.78 |  | Материал для учета стоимости хомутов и подвесок: уголки стальные равнополочные ∠50х5 EN 10056, S235 Material for accounting the cost of straps and suspensions: equal-flanged steel angles ∠50х5 EN 10056, S235 |  | т / t | 0.0117
5.79 |  | Материал для учета стоимости хомутов и подвесок: шпилька оцинкованная AM8-F-4,8-Zn по DIN 976-1 Material for accounting the cost of straps and suspensions: galvanized stud AM8-F-4,8-Zn under DIN 976-1 |  | п,м, / l,m, | 3
5.8 |  | Материал для учета стоимости хомутов и подвесок: сталь листовая t3 (сталь S235) MSZ EN 10029 Material for accounting the cost of straps and suspensions: steel sheet t6 (grade S235) MSZ EN 10029 |  | т / t | 0.0007
CEBP,D,P001,8,0UYA&&0304&&,051,BG,0001,S |  |  | Ведомость объемов работ
|  |  | Bill of quantities |  |  | А3,77
CEBP,D,P001,8,0UYA&&0304&&,051,DC,0001,E/C01/181

## Sheet78
АО "ИНСТИТУТ "ОРГЭНЕРГОСТРОЙ" JSC "INSTITUTE "ORGENERGOSTROY"
C01
1 | 2 | 3 |  | 4 | 5 |  | 6 | 7
5.81 |  | Материал для учета стоимости хомутов и подвесок: сталь листовая t6 (сталь S235) MSZ EN 10029 Material for accounting the cost of straps and suspensions: steel sheet t6 (grade S235) MSZ EN 10029 |  | т / t | 0.0017
5.82 |  | Материал для учета стоимости хомутов и подвесок: Material for accounting the cost of straps and suspensions: болты M12 (L=240 мм) по DIN 933 M12 bolts (L=240 mm) under DIN 933 |  | кг / kg | 2.05
5.83 |  | Материал для учета стоимости хомутов и подвесок: гайки М12-F-8-Zn по DIN 934 Material for accounting the cost of straps and suspensions: nuts М12-F-8-Zn under DIN 934 |  | кг / kg | 0.28
5.84 |  | Материал для учета стоимости хомутов и подвесок: шайбы 13x24x2,5-F 200 HV-Zn по DIN 125 Material for accounting the cost of straps and suspensions: washer 8,4x16x1,6-F 200 HV-Zn under DIN 125 |  | кг / kg | 0.05
5.85 |  | Материал для учета стоимости хомутов и подвесок: гайки М8-F-8-Zn по DIN 934 Material for accounting the cost of straps and suspensions: nuts М8-F-8-Zn under DIN 934 |  | кг / kg | 0.17
5.86 |  | Материал для учета стоимости хомутов и подвесок: шайбы 8,4x16x1,6-F 200 HV-Zn по DIN 125 Material for accounting the cost of straps and suspensions: washer 8,4x16x1,6-F 200 HV-Zn under DIN 125 |  | кг / kg | 0.02
CEBP,D,P001,8,0UYA&&0304&&,051,BG,0001,S |  |  | Ведомость объемов работ
|  |  | Bill of quantities |  |  | А3,78
CEBP,D,P001,8,0UYA&&0304&&,051,DC,0001,E/C01/182

## Sheet79
АО "ИНСТИТУТ "ОРГЭНЕРГОСТРОЙ" JSC "INSTITUTE "ORGENERGOSTROY"
C01
1 | 2 | 3 |  | 4 | 5 |  | 6 | 7
5.87 |  | Материал для учета стоимости хомутов и подвесок: грунтовка ГФ-021 Material for accounting the cost of straps and suspensions: GF-021 primer |  | м²/кг / m²/kg | 0,746/0,089
5.88 |  | Материал для учета стоимости хомутов и подвесок: антикоррозионная краска БТ-177 в 2 слоя Material for accounting the cost of straps and suspensions: BT-177 anticorrosive paint in 2 layers |  | м²/кг / m²/kg | 0,746/0,134
ПВ5 (крепежные элементы вентиляционной системы к внутренним конструкциям здания): PV5 (fasteners for attachment of the ventilation system to the internal structures of the building):
5.89 |  | Материал для учета стоимости хомутов и подвесок: монтажный профиль MQ-41 Material for accounting the cost of straps and suspensions: MQ-41 munting profile |  | п,м, / l,m, | 45.3
5.9 |  | Материал для учета стоимости хомутов и подвесок: опорная пластина MGL 2 - M8 Material for accounting the cost of straps and suspensions: base plate MGL 2 - M8 |  | шт, / psc, | 18
5.91 |  | Материал для учета стоимости хомутов и подвесок: Material for accounting the cost of straps and suspensions: шайба монтажная MQZ-P9 mounting washer MQZ-P9 |  | шт, / psc, | 144
5.92 |  | Материал для учета стоимости хомутов и подвесок: декоративная заглушка MQZ-E41 Material for accounting the cost of straps and suspensions: MQZ-E41 decorative plug |  | шт, / psc, | 126
CEBP,D,P001,8,0UYA&&0304&&,051,BG,0001,S |  |  | Ведомость объемов работ
|  |  | Bill of quantities |  |  | А3,79
CEBP,D,P001,8,0UYA&&0304&&,051,DC,0001,E/C01/183

## Sheet80
АО "ИНСТИТУТ "ОРГЭНЕРГОСТРОЙ" JSC "INSTITUTE "ORGENERGOSTROY"
C01
1 | 2 | 3 |  | 4 | 5 |  | 6 | 7
5.93 |  | Материал для учета стоимости хомутов и подвесок: гайка М8-F-8-Zn по DIN 934 Material for accounting the cost of straps and suspensions: nut М8-F-8-Zn under DIN 934 |  | кг / kg | 0.9984
5.94 |  | Материал для учета стоимости хомутов и подвесок: шпилька оцинкованная AM8-F-4,8-Zn по DIN 976-1 Material for accounting the cost of straps and suspensions: galvanized stud AM8-F-4,8-Zn under DIN 976-1 |  | п,м, / l,m, | 33.6
5.95 |  | Материал для учета стоимости хомутов и подвесок: шайба 8,4x16x1,6-F 200 HV-Zn по DIN 125 Material for accounting the cost of straps and suspensions: washer 8,4x16x1,6-F 200 HV-Zn under DIN 125 |  | кг / kg | 0.162
5.96 |  | Материал для учета стоимости хомутов и подвесок: саморез ST 5,5x70-К по DIN 7504-K Material for accounting the cost of straps and suspensions: ST 5,5x70-K self-tapping screw under DIN 7504-K |  | шт, / psc, | 90
5.97 |  | Материал для учета стоимости хомутов и подвесок: гайка для труб MQA M8 Material for accounting the cost of straps and suspensions: MQA M8 pipe nut |  | шт, / psc, | 54
ПВ5 (крепежные элементы вентиляционной системы к фасаду здания): PV5 (fasteners for attachment of the ventilation system to the building facade):
CEBP,D,P001,8,0UYA&&0304&&,051,BG,0001,S |  |  | Ведомость объемов работ
|  |  | Bill of quantities |  |  | А3,80
CEBP,D,P001,8,0UYA&&0304&&,051,DC,0001,E/C01/184

## Sheet81
АО "ИНСТИТУТ "ОРГЭНЕРГОСТРОЙ" JSC "INSTITUTE "ORGENERGOSTROY"
C01
1 | 2 | 3 |  | 4 | 5 |  | 6 | 7
5.98 |  | Материал для учета стоимости хомутов и подвесок: уголки стальные равнополочные ∠50х5 EN 10056, S235 Material for accounting the cost of straps and suspensions: equal-flanged steel angles ∠50х5 EN 10056, S235 |  | т / t | 0.0121
5.99 |  | Материал для учета стоимости хомутов и подвесок: шпилька оцинкованная AM8-F-4,8-Zn по DIN 976-1 Material for accounting the cost of straps and suspensions: galvanized stud AM8-F-4,8-Zn under DIN 976-1 |  | п,м, / l,m, | 3
5.1 |  | Материал для учета стоимости хомутов и подвесок: сталь листовая t3 (сталь S235) MSZ EN 10029 Material for accounting the cost of straps and suspensions: steel sheet t6 (grade S235) MSZ EN 10029 |  | т / t | 0.0007
5.101 |  | Материал для учета стоимости хомутов и подвесок: сталь листовая t6 (сталь S235) MSZ EN 10029 Material for accounting the cost of straps and suspensions: steel sheet t6 (grade S235) MSZ EN 10029 |  | т / t | 0.002
5.102 |  | Материал для учета стоимости хомутов и подвесок: Material for accounting the cost of straps and suspensions: болты M12 (L=240 мм) по DIN 933 M12 bolts (L=240 mm) under DIN 933 |  | кг / kg | 2.05
5.103 |  | Материал для учета стоимости хомутов и подвесок: гайки М12-F-8-Zn по DIN 934 Material for accounting the cost of straps and suspensions: nuts М12-F-8-Zn under DIN 934 |  | кг / kg | 0.28
CEBP,D,P001,8,0UYA&&0304&&,051,BG,0001,S |  |  | Ведомость объемов работ
|  |  | Bill of quantities |  |  | А3,81
CEBP,D,P001,8,0UYA&&0304&&,051,DC,0001,E/C01/185

## Sheet82
АО "ИНСТИТУТ "ОРГЭНЕРГОСТРОЙ" JSC "INSTITUTE "ORGENERGOSTROY"
C01
1 | 2 | 3 |  | 4 | 5 |  | 6 | 7
5.104 |  | Материал для учета стоимости хомутов и подвесок: шайбы 13x24x2,5-F 200 HV-Zn по DIN 125 Material for accounting the cost of straps and suspensions: washer 8,4x16x1,6-F 200 HV-Zn under DIN 125 |  | кг / kg | 0.05
5.105 |  | Материал для учета стоимости хомутов и подвесок: гайки М8-F-8-Zn по DIN 934 Material for accounting the cost of straps and suspensions: nuts М8-F-8-Zn under DIN 934 |  | кг / kg | 0.17
5.106 |  | Материал для учета стоимости хомутов и подвесок: шайбы 8,4x16x1,6-F 200 HV-Zn по DIN 125 Material for accounting the cost of straps and suspensions: washer 8,4x16x1,6-F 200 HV-Zn under DIN 125 |  | кг / kg | 0.02
5.107 |  | Материал для учета стоимости хомутов и подвесок: грунтовка ГФ-021 Material for accounting the cost of straps and suspensions: GF-021 primer |  | м²/кг / m²/kg | 0,776/0,093
5.108 |  | Материал для учета стоимости хомутов и подвесок: антикоррозионная краска БТ-177 в 2 слоя Material for accounting the cost of straps and suspensions: BT-177 anticorrosive paint in 2 layers |  | м²/кг / m²/kg | 0,776/0,14
B2 (крепежные элементы вентиляционной системы к внутренним конструкциям здания): B2 (fasteners for attachment of the ventilation system to the internal structures of the building):
CEBP,D,P001,8,0UYA&&0304&&,051,BG,0001,S |  |  | Ведомость объемов работ
|  |  | Bill of quantities |  |  | А3,82
CEBP,D,P001,8,0UYA&&0304&&,051,DC,0001,E/C01/186

## Sheet83
АО "ИНСТИТУТ "ОРГЭНЕРГОСТРОЙ" JSC "INSTITUTE "ORGENERGOSTROY"
C01
1 | 2 | 3 |  | 4 | 5 |  | 6 | 7
5.109 |  | Материал для учета стоимости хомутов и подвесок: монтажный профиль MQ-41 Material for accounting the cost of straps and suspensions: MQ-41 munting profile |  | п,м, / l,m, | 2.4
5.11 |  | Материал для учета стоимости хомутов и подвесок: опорная пластина MGL 2 - M8 Material for accounting the cost of straps and suspensions: base plate MGL 2 - M8 |  | шт, / psc, | 1
5.111 |  | Материал для учета стоимости хомутов и подвесок: декоративная заглушка MQZ-E41 Material for accounting the cost of straps and suspensions: MQZ-E41 decorative plug |  | шт, / psc, | 6
5.112 |  | Материал для учета стоимости хомутов и подвесок: гайка М8-F-8-Zn по DIN 934 Material for accounting the cost of straps and suspensions: nut М8-F-8-Zn under DIN 934 |  | кг / kg | 0.0156
5.113 |  | Материал для учета стоимости хомутов и подвесок: шпилька оцинкованная AM8-F-4,8-Zn по DIN 976-1 Material for accounting the cost of straps and suspensions: galvanized stud AM8-F-4,8-Zn under DIN 976-1 |  | п,м, / l,m, | 1.6
5.114 |  | Материал для учета стоимости хомутов и подвесок: шайба 8,4x16x1,6-F 200 HV-Zn по DIN 125 Material for accounting the cost of straps and suspensions: washer 8,4x16x1,6-F 200 HV-Zn under DIN 125 |  | кг / kg | 0.0144
5.115 |  | Материал для учета стоимости хомутов и подвесок: саморез ST 5,5x70-К по DIN 7504-K Material for accounting the cost of straps and suspensions: ST 5,5x70-K self-tapping screw under DIN 7504-K |  | шт, / psc, | 8
CEBP,D,P001,8,0UYA&&0304&&,051,BG,0001,S |  |  | Ведомость объемов работ
|  |  | Bill of quantities |  |  | А3,83
CEBP,D,P001,8,0UYA&&0304&&,051,DC,0001,E/C01/187

## Sheet84
АО "ИНСТИТУТ "ОРГЭНЕРГОСТРОЙ" JSC "INSTITUTE "ORGENERGOSTROY"
C01
1 | 2 | 3 |  | 4 | 5 |  | 6 | 7
5.116 |  | Материал для учета стоимости хомутов и подвесок: гайка для труб MQA M8 Material for accounting the cost of straps and suspensions: MQA M8 pipe nut |  | шт, / psc, | 3
5.117 |  | Материал для учета стоимости хомутов и подвесок: хомут для воздуховодов MV-PI 100 M8/M10 Hilti Material for accounting the cost of straps and suspensions: strap MV-PI 100 M8/M10 Hilti for air ducts |  | шт, / psc, | 4
B2 (крепежные элементы вентиляционной системы к фасаду здания): B2 (fasteners for attachment of the ventilation system to the building facade):
5.118 |  | Материал для учета стоимости хомутов и подвесок: Material for accounting the cost of straps and suspensions: консоли MQK-41/300 Hilti MQK-41/300 Hilti cantilevers |  | шт, / psc, | 4
5.119 |  | Материал для учета стоимости хомутов и подвесок: Material for accounting the cost of straps and suspensions: подкосы MRK-SK Hilti MRK-SK Hilti brace struts |  | шт, / psc, | 4
5.12 |  | Материал для учета стоимости хомутов и подвесок: монтажные гайки для труб MQA M8 Hilti Material for accounting the cost of straps and suspensions: MQA M8 Hilti mounting pipe nuts |  | шт, / psc, | 4
CEBP,D,P001,8,0UYA&&0304&&,051,BG,0001,S |  |  | Ведомость объемов работ
|  |  | Bill of quantities |  |  | А3,84
CEBP,D,P001,8,0UYA&&0304&&,051,DC,0001,E/C01/188

## Sheet85
АО "ИНСТИТУТ "ОРГЭНЕРГОСТРОЙ" JSC "INSTITUTE "ORGENERGOSTROY"
C01
1 | 2 | 3 |  | 4 | 5 |  | 6 | 7
5.121 |  | Материал для учета стоимости хомутов и подвесок: хомуты для воздуховодов MV-PI 125 M8/M10 Hilti Material for accounting the cost of straps and suspensions: straps MV-PI 125 M8/M10 Hilti for air ducts |  | шт, / psc, | 7
5.122 |  | Материал для учета стоимости хомутов и подвесок: шпилька оцинкованная AM8-F-4,8-Zn по DIN 976-1 Material for accounting the cost of straps and suspensions: galvanized stud AM8-F-4,8-Zn under DIN 976-1 |  | п,м, / l,m, | 0.35
5.123 |  | Материал для учета стоимости хомутов и подвесок: сталь листовая t6 (сталь S235) MSZ EN 10029 Material for accounting the cost of straps and suspensions: steel sheet t6 (grade S235) MSZ EN 10029 |  | т / t | 0.0027
5.124 |  | Материал для учета стоимости хомутов и подвесок: шпилька оцинкованная AM10-F-4,8-Zn по DIN 976-1 Material for accounting the cost of straps and suspensions: galvanized stud AM10-F-4,8-Zn under DIN 976-1 |  | п,м, / l,m, | 1.59
5.125 |  | Материал для учета стоимости хомутов и подвесок: гайка М10-F-8-Zn по DIN 934 Material for accounting the cost of straps and suspensions: nut М10-F-8-Zn under DIN 934 |  | кг / kg | 0.28
5.126 |  | Материал для учета стоимости хомутов и подвесок: шайба 10,5x20x2,5-F 200 HV-Zn по DIN 125 Material for accounting the cost of straps and suspensions: washer 10,5x20x2,5-F 200 HV-Zn under DIN 125 |  | кг / kg | 0.04
CEBP,D,P001,8,0UYA&&0304&&,051,BG,0001,S |  |  | Ведомость объемов работ
|  |  | Bill of quantities |  |  | А3,85
CEBP,D,P001,8,0UYA&&0304&&,051,DC,0001,E/C01/189

## Sheet86
АО "ИНСТИТУТ "ОРГЭНЕРГОСТРОЙ" JSC "INSTITUTE "ORGENERGOSTROY"
C01
1 | 2 | 3 |  | 4 | 5 |  | 6 | 7
5.127 |  | Материал для учета стоимости хомутов и подвесок: гайка М8-F-8-Zn по DIN 934 Material for accounting the cost of straps and suspensions: nut М8-F-8-Zn under DIN 934 |  | кг / kg | 0.02
5.128 |  | Материал для учета стоимости хомутов и подвесок: опорная пластина MGS 2-M10 Material for accounting the cost of straps and suspensions: base plate MGS 2-M10 |  | шт, / psc, | 3
5.129 |  | Материал для учета стоимости хомутов и подвесок: грунтовка ГФ-021 Material for accounting the cost of straps and suspensions: GF-021 primer |  | м²/кг / m²/kg | 0,113/0,014
5.13 |  | Материал для учета стоимости хомутов и подвесок: антикоррозионная краска БТ-177 в 2 слоя Material for accounting the cost of straps and suspensions: BT-177 anticorrosive paint in 2 layers |  | м²/кг / m²/kg | 0,113/0,02
B3 (крепежные элементы вентиляционной системы к внутренним конструкциям здания): B3 (fasteners for attachment of the ventilation system to the internal structures of the building):
5.131 |  | Материал для учета стоимости хомутов и подвесок: монтажный профиль MQ-41 Material for accounting the cost of straps and suspensions: MQ-41 munting profile |  | п,м, / l,m, | 2.4
5.132 |  | Материал для учета стоимости хомутов и подвесок: опорная пластина MGL 2 - M8 Material for accounting the cost of straps and suspensions: base plate MGL 2 - M8 |  | шт, / psc, | 4
CEBP,D,P001,8,0UYA&&0304&&,051,BG,0001,S |  |  | Ведомость объемов работ
|  |  | Bill of quantities |  |  | А3,86
CEBP,D,P001,8,0UYA&&0304&&,051,DC,0001,E/C01/190

## Sheet87
АО "ИНСТИТУТ "ОРГЭНЕРГОСТРОЙ" JSC "INSTITUTE "ORGENERGOSTROY"
C01
1 | 2 | 3 |  | 4 | 5 |  | 6 | 7
5.133 |  | Материал для учета стоимости хомутов и подвесок: декоративная заглушка MQZ-E41 Material for accounting the cost of straps and suspensions: MQZ-E41 decorative plug |  | шт, / psc, | 6
5.134 |  | Материал для учета стоимости хомутов и подвесок: гайка М8-F-8-Zn по DIN 934 Material for accounting the cost of straps and suspensions: nut М8-F-8-Zn under DIN 934 |  | кг / kg | 0.0156
5.135 |  | Материал для учета стоимости хомутов и подвесок: шпилька оцинкованная AM8-F-4,8-Zn по DIN 976-1 Material for accounting the cost of straps and suspensions: galvanized stud AM8-F-4,8-Zn under DIN 976-1 |  | п,м, / l,m, | 2.1
5.136 |  | Материал для учета стоимости хомутов и подвесок: шайба 8,4x16x1,6-F 200 HV-Zn по DIN 125 Material for accounting the cost of straps and suspensions: washer 8,4x16x1,6-F 200 HV-Zn under DIN 125 |  | кг / kg | 0.0252
5.137 |  | Материал для учета стоимости хомутов и подвесок: саморез ST 5,5x70-К по DIN 7504-K Material for accounting the cost of straps and suspensions: ST 5,5x70-K self-tapping screw under DIN 7504-K |  | шт, / psc, | 14
5.138 |  | Материал для учета стоимости хомутов и подвесок: гайка для труб MQA M8 Material for accounting the cost of straps and suspensions: MQA M8 pipe nut |  | шт, / psc, | 3
CEBP,D,P001,8,0UYA&&0304&&,051,BG,0001,S |  |  | Ведомость объемов работ
|  |  | Bill of quantities |  |  | А3,87
CEBP,D,P001,8,0UYA&&0304&&,051,DC,0001,E/C01/191

## Sheet88
АО "ИНСТИТУТ "ОРГЭНЕРГОСТРОЙ" JSC "INSTITUTE "ORGENERGOSTROY"
C01
1 | 2 | 3 |  | 4 | 5 |  | 6 | 7
5.139 |  | Материал для учета стоимости хомутов и подвесок: хомут для воздуховодов MV-PI 200 M8/M10 Hilti Material for accounting the cost of straps and suspensions: strap MV-PI 200 M8/M10 Hilti for air ducts |  | шт, / psc, | 3
5.14 |  | Материал для учета стоимости хомутов и подвесок: хомут для воздуховодов MV-PI 160 M8/M10 Hilti Material for accounting the cost of straps and suspensions: strap MV-PI 160 M8/M10 Hilti for air ducts |  | шт, / psc, | 2
5.141 |  | Материал для учета стоимости хомутов и подвесок: хомут для воздуховодов MV-PI 125 M8/M10 Hilti Material for accounting the cost of straps and suspensions: strap MV-PI 125 M8/M10 Hilti for air ducts |  | шт, / psc, | 2
B3 (крепежные элементы вентиляционной системы к фасаду здания): B3 (fasteners for attachment of the ventilation system to the building facade):
5.142 |  | Материал для учета стоимости хомутов и подвесок: шпилька оцинкованная AM8-F-4,8-Zn по DIN 976-1 Material for accounting the cost of straps and suspensions: galvanized stud AM8-F-4,8-Zn under DIN 976-1 |  | п,м, / l,m, | 0.15
CEBP,D,P001,8,0UYA&&0304&&,051,BG,0001,S |  |  | Ведомость объемов работ
|  |  | Bill of quantities |  |  | А3,88
CEBP,D,P001,8,0UYA&&0304&&,051,DC,0001,E/C01/192

## Sheet89
АО "ИНСТИТУТ "ОРГЭНЕРГОСТРОЙ" JSC "INSTITUTE "ORGENERGOSTROY"
C01
1 | 2 | 3 |  | 4 | 5 |  | 6 | 7
5.143 |  | Материал для учета стоимости хомутов и подвесок: сталь листовая t6 (сталь S235) MSZ EN 10029 Material for accounting the cost of straps and suspensions: steel sheet t6 (grade S235) MSZ EN 10029 |  | т / t | 0.0009
5.144 |  | Материал для учета стоимости хомутов и подвесок: шпилька оцинкованная AM10-F-4,8-Zn по DIN 976-1 Material for accounting the cost of straps and suspensions: galvanized stud AM10-F-4,8-Zn under DIN 976-1 |  | п,м, / l,m, | 1.59
5.145 |  | Материал для учета стоимости хомутов и подвесок: гайка М10-F-8-Zn по DIN 934 Material for accounting the cost of straps and suspensions: nut М10-F-8-Zn under DIN 934 |  | кг / kg | 0.28
5.146 |  | Материал для учета стоимости хомутов и подвесок: шайба 10,5x20x2,5-F 200 HV-Zn по DIN 125 Material for accounting the cost of straps and suspensions: washer 10,5x20x2,5-F 200 HV-Zn under DIN 125 |  | кг / kg | 0.04
5.147 |  | Материал для учета стоимости хомутов и подвесок: Material for accounting the cost of straps and suspensions: Монтаж опорной пластины MGS 2- M10 Installation of MGS 2-M10 base plate |  | шт, / psc, | 3
5.148 |  | Материал для учета стоимости хомутов и подвесок: хомуты для воздуховодов MV-PI 125 M8/M10 Hilti Material for accounting the cost of straps and suspensions: straps MV-PI 125 M8/M10 Hilti for air ducts |  | шт, / psc, | 3
CEBP,D,P001,8,0UYA&&0304&&,051,BG,0001,S |  |  | Ведомость объемов работ
|  |  | Bill of quantities |  |  | А3,89
CEBP,D,P001,8,0UYA&&0304&&,051,DC,0001,E/C01/193

## Sheet90
АО "ИНСТИТУТ "ОРГЭНЕРГОСТРОЙ" JSC "INSTITUTE "ORGENERGOSTROY"
C01
1 | 2 | 3 |  | 4 | 5 |  | 6 | 7
5.149 |  | Материал для учета стоимости хомутов и подвесок: грунтовка ГФ-021 Material for accounting the cost of straps and suspensions: GF-021 primer |  | м²/кг / m²/kg | 0,04/0,005
5.15 |  | Материал для учета стоимости хомутов и подвесок: антикоррозионная краска БТ-177 в 2 слоя Material for accounting the cost of straps and suspensions: BT-177 anticorrosive paint in 2 layers |  | м²/кг / m²/kg | 0,04/0,007
B6 (крепежные элементы вентиляционной системы к внутренним конструкциям здания): B6 (fasteners for attachment of the ventilation system to the internal structures of the building):
5.151 |  | Материал для учета стоимости хомутов и подвесок: опорная пластина MGL 2 - M8 Material for accounting the cost of straps and suspensions: base plate MGL 2 - M8 |  | шт, / psc, | 2
5.152 |  | Материал для учета стоимости хомутов и подвесок: шпилька оцинкованная AM8-F-4,8-Zn по DIN 976-1 Material for accounting the cost of straps and suspensions: galvanized stud AM8-F-4,8-Zn under DIN 976-1 |  | п,м, / l,m, | 0.8
5.153 |  | Материал для учета стоимости хомутов и подвесок: шайба 8,4x16x1,6-F 200 HV-Zn по DIN 125 Material for accounting the cost of straps and suspensions: washer 8,4x16x1,6-F 200 HV-Zn under DIN 125 |  | кг / kg | 0.0072
CEBP,D,P001,8,0UYA&&0304&&,051,BG,0001,S |  |  | Ведомость объемов работ
|  |  | Bill of quantities |  |  | А3,90
CEBP,D,P001,8,0UYA&&0304&&,051,DC,0001,E/C01/194

## Sheet91
АО "ИНСТИТУТ "ОРГЭНЕРГОСТРОЙ" JSC "INSTITUTE "ORGENERGOSTROY"
C01
1 | 2 | 3 |  | 4 | 5 |  | 6 | 7
5.154 |  | Материал для учета стоимости хомутов и подвесок: саморез ST 5,5x70-К по DIN 7504-K Material for accounting the cost of straps and suspensions: ST 5,5x70-K self-tapping screw under DIN 7504-K |  | шт, / psc, | 4
5.155 |  | Материал для учета стоимости хомутов и подвесок: хомут для воздуховодов MV-PI 100 M8/M10 Hilti Material for accounting the cost of straps and suspensions: strap MV-PI 100 M8/M10 Hilti for air ducts |  | шт, / psc, | 2
B8 (крепежные элементы вентиляционной системы к внутренним конструкциям здания): B8 (fasteners for attachment of the ventilation system to the internal structures of the building):
5.156 |  | Материал для учета стоимости хомутов и подвесок: монтажный профиль MQ-41 Material for accounting the cost of straps and suspensions: MQ-41 munting profile |  | п,м, / l,m, | 1.6
5.157 |  | Материал для учета стоимости хомутов и подвесок: опорная пластина MGL 2 - M8 Material for accounting the cost of straps and suspensions: base plate MGL 2 - M8 |  | шт, / psc, | 2
5.158 |  | Материал для учета стоимости хомутов и подвесок: декоративная заглушка MQZ-E41 Material for accounting the cost of straps and suspensions: MQZ-E41 decorative plug |  | шт, / psc, | 4
5.159 |  | Материал для учета стоимости хомутов и подвесок: гайка М8-F-8-Zn по DIN 934 Material for accounting the cost of straps and suspensions: nut М8-F-8-Zn under DIN 934 |  | кг / kg | 0.0104
CEBP,D,P001,8,0UYA&&0304&&,051,BG,0001,S |  |  | Ведомость объемов работ
|  |  | Bill of quantities |  |  | А3,91
CEBP,D,P001,8,0UYA&&0304&&,051,DC,0001,E/C01/195

## Sheet92
АО "ИНСТИТУТ "ОРГЭНЕРГОСТРОЙ" JSC "INSTITUTE "ORGENERGOSTROY"
C01
1 | 2 | 3 |  | 4 | 5 |  | 6 | 7
5.16 |  | Материал для учета стоимости хомутов и подвесок: шпилька оцинкованная AM8-F-4,8-Zn по DIN 976-1 Material for accounting the cost of straps and suspensions: galvanized stud AM8-F-4,8-Zn under DIN 976-1 |  | п,м, / l,m, | 1.2
5.161 |  | Материал для учета стоимости хомутов и подвесок: шайба 8,4x16x1,6-F 200 HV-Zn по DIN 125 Material for accounting the cost of straps and suspensions: washer 8,4x16x1,6-F 200 HV-Zn under DIN 125 |  | кг / kg | 0.0144
5.162 |  | Материал для учета стоимости хомутов и подвесок: саморез ST 5,5x70-К по DIN 7504-K Material for accounting the cost of straps and suspensions: ST 5,5x70-K self-tapping screw under DIN 7504-K |  | шт, / psc, | 8
5.163 |  | Материал для учета стоимости хомутов и подвесок: гайка для труб MQA M8 Material for accounting the cost of straps and suspensions: MQA M8 pipe nut |  | шт, / psc, | 2
5.164 |  | Материал для учета стоимости хомутов и подвесок: хомут для воздуховодов MV-PI 125 M8/M10 Hilti Material for accounting the cost of straps and suspensions: strap MV-PI 125 M8/M10 Hilti for air ducts |  | шт, / psc, | 4
B8 (крепежные элементы вентиляционной системы к фасаду здания): B8 (fasteners for attachment of the ventilation system to the building facade):
CEBP,D,P001,8,0UYA&&0304&&,051,BG,0001,S |  |  | Ведомость объемов работ
|  |  | Bill of quantities |  |  | А3,92
CEBP,D,P001,8,0UYA&&0304&&,051,DC,0001,E/C01/196

## Sheet93
АО "ИНСТИТУТ "ОРГЭНЕРГОСТРОЙ" JSC "INSTITUTE "ORGENERGOSTROY"
C01
1 | 2 | 3 |  | 4 | 5 |  | 6 | 7
5.165 |  | Материал для учета стоимости хомутов и подвесок: Material for accounting the cost of straps and suspensions: консоли MQK-41/300 Hilti MQK-41/300 Hilti cantilevers |  | шт, / psc, | 4
5.166 |  | Материал для учета стоимости хомутов и подвесок: Material for accounting the cost of straps and suspensions: подкосы MRK-SK Hilti MRK-SK Hilti brace struts |  | шт, / psc, | 4
5.167 |  | Материал для учета стоимости хомутов и подвесок: монтажные гайки для труб MQA M8 Hilti Material for accounting the cost of straps and suspensions: MQA M8 Hilti mounting pipe nuts |  | шт, / psc, | 4
5.168 |  | Материал для учета стоимости хомутов и подвесок: хомуты для воздуховодов MV-PI 125 M8/M10 Hilti Material for accounting the cost of straps and suspensions: straps MV-PI 125 M8/M10 Hilti for air ducts |  | шт, / psc, | 7
5.169 |  | Материал для учета стоимости хомутов и подвесок: шпилька оцинкованная AM8-F-4,8-Zn по DIN 976-1 Material for accounting the cost of straps and suspensions: galvanized stud AM8-F-4,8-Zn under DIN 976-1 |  | п,м, / l,m, | 0.35
5.17 |  | Материал для учета стоимости хомутов и подвесок: сталь листовая t6 (сталь S235) MSZ EN 10029 Material for accounting the cost of straps and suspensions: steel sheet t6 (grade S235) MSZ EN 10029 |  | т / t | 0.0027
CEBP,D,P001,8,0UYA&&0304&&,051,BG,0001,S |  |  | Ведомость объемов работ
|  |  | Bill of quantities |  |  | А3,93
CEBP,D,P001,8,0UYA&&0304&&,051,DC,0001,E/C01/197

## Sheet94
АО "ИНСТИТУТ "ОРГЭНЕРГОСТРОЙ" JSC "INSTITUTE "ORGENERGOSTROY"
C01
1 | 2 | 3 |  | 4 | 5 |  | 6 | 7
5.171 |  | Материал для учета стоимости хомутов и подвесок: шпилька оцинкованная AM10-F-4,8-Zn по DIN 976-1 Material for accounting the cost of straps and suspensions: galvanized stud AM10-F-4,8-Zn under DIN 976-1 |  | п,м, / l,m, | 1.59
5.172 |  | Материал для учета стоимости хомутов и подвесок: гайка М10-F-8-Zn по DIN 934 Material for accounting the cost of straps and suspensions: nut М10-F-8-Zn under DIN 934 |  | кг / kg | 0.28
5.173 |  | Материал для учета стоимости хомутов и подвесок: шайба 10,5x20x2,5-F 200 HV-Zn по DIN 125 Material for accounting the cost of straps and suspensions: washer 10,5x20x2,5-F 200 HV-Zn under DIN 125 |  | кг / kg | 0.04
5.174 |  | Материал для учета стоимости хомутов и подвесок: гайки М8-F-8-Zn по DIN 934 Material for accounting the cost of straps and suspensions: nuts М8-F-8-Zn under DIN 934 |  | кг / kg | 0.02
5.175 |  | Материал для учета стоимости хомутов и подвесок: Material for accounting the cost of straps and suspensions: Монтаж опорной пластины MGS 2- M10 Installation of MGS 2-M10 base plate |  | шт, / psc, | 3
5.176 |  | Материал для учета стоимости хомутов и подвесок: грунтовка ГФ-021 Material for accounting the cost of straps and suspensions: GF-021 primer |  | м²/кг / m²/kg | 0,113/0,014
CEBP,D,P001,8,0UYA&&0304&&,051,BG,0001,S |  |  | Ведомость объемов работ
|  |  | Bill of quantities |  |  | А3,94
CEBP,D,P001,8,0UYA&&0304&&,051,DC,0001,E/C01/198

## Sheet95
АО "ИНСТИТУТ "ОРГЭНЕРГОСТРОЙ" JSC "INSTITUTE "ORGENERGOSTROY"
C01
1 | 2 | 3 |  | 4 | 5 |  | 6 | 7
5.177 |  | Материал для учета стоимости хомутов и подвесок: антикоррозионная краска БТ-177 в 2 слоя Material for accounting the cost of straps and suspensions: BT-177 anticorrosive paint in 2 layers |  | м²/кг / m²/kg | 0,113/0,02
B9 (крепежные элементы вентиляционной системы к внутренним конструкциям здания): B9 (fasteners for attachment of the ventilation system to the internal structures of the building):
5.178 |  | Материал для учета стоимости хомутов и подвесок: монтажный профиль MQ-41 Material for accounting the cost of straps and suspensions: MQ-41 munting profile |  | п,м, / l,m, | 2.4
5.179 |  | Материал для учета стоимости хомутов и подвесок: опорная пластина MGL 2 - M8 Material for accounting the cost of straps and suspensions: base plate MGL 2 - M8 |  | шт, / psc, | 4
5.18 |  | Материал для учета стоимости хомутов и подвесок: декоративная заглушка MQZ-E41 Material for accounting the cost of straps and suspensions: MQZ-E41 decorative plug |  | шт, / psc, | 6
5.181 |  | Материал для учета стоимости хомутов и подвесок: гайка М8-F-8-Zn по DIN 934 Material for accounting the cost of straps and suspensions: nut М8-F-8-Zn under DIN 934 |  | кг / kg | 0.0156
5.182 |  | Материал для учета стоимости хомутов и подвесок: шпилька оцинкованная AM8-F-4,8-Zn по DIN 976-1 Material for accounting the cost of straps and suspensions: galvanized stud AM8-F-4,8-Zn under DIN 976-1 |  | п,м, / l,m, | 2.1
CEBP,D,P001,8,0UYA&&0304&&,051,BG,0001,S |  |  | Ведомость объемов работ
|  |  | Bill of quantities |  |  | А3,95
CEBP,D,P001,8,0UYA&&0304&&,051,DC,0001,E/C01/199

## Sheet96
АО "ИНСТИТУТ "ОРГЭНЕРГОСТРОЙ" JSC "INSTITUTE "ORGENERGOSTROY"
C01
1 | 2 | 3 |  | 4 | 5 |  | 6 | 7
5.183 |  | Материал для учета стоимости хомутов и подвесок: шайба 8,4x16x1,6-F 200 HV-Zn по DIN 125 Material for accounting the cost of straps and suspensions: washer 8,4x16x1,6-F 200 HV-Zn under DIN 125 |  | кг / kg | 0.0252
5.184 |  | Материал для учета стоимости хомутов и подвесок: саморез ST 5,5x70-К по DIN 7504-K Material for accounting the cost of straps and suspensions: ST 5,5x70-K self-tapping screw under DIN 7504-K |  | шт, / psc, | 14
5.185 |  | Материал для учета стоимости хомутов и подвесок: гайка для труб MQA M8 Material for accounting the cost of straps and suspensions: MQA M8 pipe nut |  | шт, / psc, | 3
5.186 |  | Материал для учета стоимости хомутов и подвесок: хомут для воздуховодов MV-PI 200 M8/M10 Hilti Material for accounting the cost of straps and suspensions: strap MV-PI 200 M8/M10 Hilti for air ducts |  | шт, / psc, | 2
5.187 |  | Материал для учета стоимости хомутов и подвесок: хомут для воздуховодов MV-PI 125 M8/M10 Hilti Material for accounting the cost of straps and suspensions: strap MV-PI 125 M8/M10 Hilti for air ducts |  | шт, / psc, | 2
5.188 |  | Материал для учета стоимости хомутов и подвесок: хомут для воздуховодов MV-PI 250 M8/M10 Hilti Material for accounting the cost of straps and suspensions: strap MV-PI 250 M8/M10 Hilti for air ducts |  | шт, / psc, | 3
CEBP,D,P001,8,0UYA&&0304&&,051,BG,0001,S |  |  | Ведомость объемов работ
|  |  | Bill of quantities |  |  | А3,96
CEBP,D,P001,8,0UYA&&0304&&,051,DC,0001,E/C01/200

## Sheet97
АО "ИНСТИТУТ "ОРГЭНЕРГОСТРОЙ" JSC "INSTITUTE "ORGENERGOSTROY"
C01
1 | 2 | 3 |  | 4 | 5 |  | 6 | 7
B9 (крепежные элементы вентиляционной системы к фасаду здания): B9 (fasteners for attachment of the ventilation system to the building facade):
5.189 |  | Материал для учета стоимости хомутов и подвесок: шпилька оцинкованная AM8-F-4,8-Zn по DIN 976-1 Material for accounting the cost of straps and suspensions: galvanized stud AM8-F-4,8-Zn under DIN 976-1 |  | п,м, / l,m, | 0.15
5.19 |  | Материал для учета стоимости хомутов и подвесок: сталь листовая t6 (сталь S235) MSZ EN 10029 Material for accounting the cost of straps and suspensions: steel sheet t6 (grade S235) MSZ EN 10029 |  | т / t | 0.0009
5.191 |  | Материал для учета стоимости хомутов и подвесок: шпилька оцинкованная AM10-F-4,8-Zn по DIN 976-1 Material for accounting the cost of straps and suspensions: galvanized stud AM10-F-4,8-Zn under DIN 976-1 |  | п,м, / l,m, | 1.59
5.192 |  | Материал для учета стоимости хомутов и подвесок: гайка М10-F-8-Zn по DIN 934 Material for accounting the cost of straps and suspensions: nut М10-F-8-Zn under DIN 934 |  | кг / kg | 0.28
5.193 |  | Материал для учета стоимости хомутов и подвесок: шайба 10,5x20x2,5-F 200 HV-Zn по DIN 125 Material for accounting the cost of straps and suspensions: washer 10,5x20x2,5-F 200 HV-Zn under DIN 125 |  | кг / kg | 0.04
CEBP,D,P001,8,0UYA&&0304&&,051,BG,0001,S |  |  | Ведомость объемов работ
|  |  | Bill of quantities |  |  | А3,97
CEBP,D,P001,8,0UYA&&0304&&,051,DC,0001,E/C01/201

## Sheet98
АО "ИНСТИТУТ "ОРГЭНЕРГОСТРОЙ" JSC "INSTITUTE "ORGENERGOSTROY"
C01
1 | 2 | 3 |  | 4 | 5 |  | 6 | 7
5.194 |  | Материал для учета стоимости хомутов и подвесок: Material for accounting the cost of straps and suspensions: Монтаж опорной пластины MGS 2- M10 Installation of MGS 2-M10 base plate |  | шт, / psc, | 3
5.195 |  | Материал для учета стоимости хомутов и подвесок: хомуты для воздуховодов MV-PI 250 M8/M10 Hilti Material for accounting the cost of straps and suspensions: straps MV-PI 250 M8/M10 Hilti for air ducts |  | шт, / psc, | 3
5.196 |  | Материал для учета стоимости хомутов и подвесок: грунтовка ГФ-021 Material for accounting the cost of straps and suspensions: GF-021 primer |  | м²/кг / m²/kg | 0,04/0,005
5.197 |  | Материал для учета стоимости хомутов и подвесок: антикоррозионная краска БТ-177 в 2 слоя Material for accounting the cost of straps and suspensions: BT-177 anticorrosive paint in 2 layers |  | м²/кг / m²/kg | 0,04/0,007
B11 (крепежные элементы вентиляционной системы к внутренним конструкциям здания): B11 (fasteners for attachment of the ventilation system to the internal structures of the building):
5.198 |  | Материал для учета стоимости хомутов и подвесок: опорная пластина MGL 2 - M8 Material for accounting the cost of straps and suspensions: base plate MGL 2 - M8 |  | шт, / psc, | 2
CEBP,D,P001,8,0UYA&&0304&&,051,BG,0001,S |  |  | Ведомость объемов работ
|  |  | Bill of quantities |  |  | А3,98
CEBP,D,P001,8,0UYA&&0304&&,051,DC,0001,E/C01/202

## Sheet99
АО "ИНСТИТУТ "ОРГЭНЕРГОСТРОЙ" JSC "INSTITUTE "ORGENERGOSTROY"
C01
1 | 2 | 3 |  | 4 | 5 |  | 6 | 7
5.199 |  | Материал для учета стоимости хомутов и подвесок: шпилька оцинкованная AM8-F-4,8-Zn по DIN 976-1 Material for accounting the cost of straps and suspensions: galvanized stud AM8-F-4,8-Zn under DIN 976-1 |  | п,м, / l,m, | 0.8
5.2 |  | Материал для учета стоимости хомутов и подвесок: шайба 8,4x16x1,6-F 200 HV-Zn по DIN 125 Material for accounting the cost of straps and suspensions: washer 8,4x16x1,6-F 200 HV-Zn under DIN 125 |  | кг / kg | 0.0072
5.201 |  | Материал для учета стоимости хомутов и подвесок: саморез ST 5,5x70-К по DIN 7504-K Material for accounting the cost of straps and suspensions: ST 5,5x70-K self-tapping screw under DIN 7504-K |  | шт, / psc, | 4
5.202 |  | Материал для учета стоимости хомутов и подвесок: хомут для воздуховодов MV-PI 100 M8/M10 Hilti Material for accounting the cost of straps and suspensions: strap MV-PI 100 M8/M10 Hilti for air ducts |  | шт, / psc, | 2
B11 (крепежные элементы вентиляционной системы к фасаду здания): B11 (fasteners for attachment of the ventilation system to the building facade):
5.203 |  | Материал для учета стоимости хомутов и подвесок: шпилька оцинкованная AM8-F-4,8-Zn по DIN 976-1 Material for accounting the cost of straps and suspensions: galvanized stud AM8-F-4,8-Zn under DIN 976-1 |  | п,м, / l,m, | 0.15
CEBP,D,P001,8,0UYA&&0304&&,051,BG,0001,S |  |  | Ведомость объемов работ
|  |  | Bill of quantities |  |  | А3,99
CEBP,D,P001,8,0UYA&&0304&&,051,DC,0001,E/C01/203

## Sheet100
АО "ИНСТИТУТ "ОРГЭНЕРГОСТРОЙ" JSC "INSTITUTE "ORGENERGOSTROY"
C01
1 | 2 | 3 |  | 4 | 5 |  | 6 | 7
5.204 |  | Материал для учета стоимости хомутов и подвесок: сталь листовая t6 (сталь S235) MSZ EN 10029 Material for accounting the cost of straps and suspensions: steel sheet t6 (grade S235) MSZ EN 10029 |  | т / t | 0.0003
5.205 |  | Материал для учета стоимости хомутов и подвесок: шпилька оцинкованная AM10-F-4,8-Zn по DIN 976-1 Material for accounting the cost of straps and suspensions: galvanized stud AM10-F-4,8-Zn under DIN 976-1 |  | п,м, / l,m, | 0.53
5.206 |  | Материал для учета стоимости хомутов и подвесок: гайка М10-F-8-Zn по DIN 934 Material for accounting the cost of straps and suspensions: nut М10-F-8-Zn under DIN 934 |  | кг / kg | 0.09
5.207 |  | Материал для учета стоимости хомутов и подвесок: шайба 10,5x20x2,5-F 200 HV-Zn по DIN 125 Material for accounting the cost of straps and suspensions: washer 10,5x20x2,5-F 200 HV-Zn under DIN 125 |  | кг / kg | 0.01
5.208 |  | Материал для учета стоимости хомутов и подвесок: Material for accounting the cost of straps and suspensions: Монтаж опорной пластины MGS 2- M10 Installation of MGS 2-M10 base plate |  | шт, / psc, | 1
5.209 |  | Материал для учета стоимости хомутов и подвесок: Material for accounting the cost of straps and suspensions: хомуты для воздуховодов MV-PI 100 M8/M10 Hilti straps MV-PI 100 M8/M10 Hilti for air ducts |  | шт, / psc, | 1
CEBP,D,P001,8,0UYA&&0304&&,051,BG,0001,S |  |  | Ведомость объемов работ
|  |  | Bill of quantities |  |  | А3,100
CEBP,D,P001,8,0UYA&&0304&&,051,DC,0001,E/C01/204

## Sheet101
АО "ИНСТИТУТ "ОРГЭНЕРГОСТРОЙ" JSC "INSTITUTE "ORGENERGOSTROY"
C01
1 | 2 | 3 |  | 4 | 5 |  | 6 | 7
5.21 |  | Материал для учета стоимости хомутов и подвесок: грунтовка ГФ-021 Material for accounting the cost of straps and suspensions: GF-021 primer |  | м²/кг / m²/kg | 0,013/0,002
5.211 |  | Материал для учета стоимости хомутов и подвесок: антикоррозионная краска БТ-177 в 2 слоя Material for accounting the cost of straps and suspensions: BT-177 anticorrosive paint in 2 layers |  | м²/кг / m²/kg | 0,013/0,002
B12 (крепежные элементы вентиляционной системы к внутренним конструкциям здания): B12 (fasteners for attachment of the ventilation system to the internal structures of the building):
5.212 |  | Материал для учета стоимости хомутов и подвесок: монтажный профиль MQ-41 Material for accounting the cost of straps and suspensions: MQ-41 munting profile |  | п,м, / l,m, | 2.4
5.213 |  | Материал для учета стоимости хомутов и подвесок: опорная пластина MGL 2 - M8 Material for accounting the cost of straps and suspensions: base plate MGL 2 - M8 |  | шт, / psc, | 4
5.214 |  | Материал для учета стоимости хомутов и подвесок: декоративная заглушка MQZ-E41 Material for accounting the cost of straps and suspensions: MQZ-E41 decorative plug |  | шт, / psc, | 6
5.215 |  | Материал для учета стоимости хомутов и подвесок: гайка М8-F-8-Zn по DIN 934 Material for accounting the cost of straps and suspensions: nut М8-F-8-Zn under DIN 934 |  | кг / kg | 0.0156
CEBP,D,P001,8,0UYA&&0304&&,051,BG,0001,S |  |  | Ведомость объемов работ
|  |  | Bill of quantities |  |  | А3,101
CEBP,D,P001,8,0UYA&&0304&&,051,DC,0001,E/C01/205

## Sheet102
АО "ИНСТИТУТ "ОРГЭНЕРГОСТРОЙ" JSC "INSTITUTE "ORGENERGOSTROY"
C01
1 | 2 | 3 |  | 4 | 5 |  | 6 | 7
5.216 |  | Материал для учета стоимости хомутов и подвесок: шпилька оцинкованная AM8-F-4,8-Zn по DIN 976-1 Material for accounting the cost of straps and suspensions: galvanized stud AM8-F-4,8-Zn under DIN 976-1 |  | п,м, / l,m, | 2.1
5.217 |  | Материал для учета стоимости хомутов и подвесок: шайба 8,4x16x1,6-F 200 HV-Zn по DIN 125 Material for accounting the cost of straps and suspensions: washer 8,4x16x1,6-F 200 HV-Zn under DIN 125 |  | кг / kg | 0.0252
5.218 |  | Материал для учета стоимости хомутов и подвесок: саморез ST 5,5x70-К по DIN 7504-K Material for accounting the cost of straps and suspensions: ST 5,5x70-K self-tapping screw under DIN 7504-K |  | шт, / psc, | 14
5.219 |  | Материал для учета стоимости хомутов и подвесок: гайка для труб MQA M8 Material for accounting the cost of straps and suspensions: MQA M8 pipe nut |  | шт, / psc, | 3
5.22 |  | Материал для учета стоимости хомутов и подвесок: хомут для воздуховодов MV-PI 200 M8/M10 Hilti Material for accounting the cost of straps and suspensions: strap MV-PI 200 M8/M10 Hilti for air ducts |  | шт, / psc, | 3
5.221 |  | Материал для учета стоимости хомутов и подвесок: хомут для воздуховодов MV-PI 160 M8/M10 Hilti Material for accounting the cost of straps and suspensions: strap MV-PI 160 M8/M10 Hilti for air ducts |  | шт, / psc, | 2
CEBP,D,P001,8,0UYA&&0304&&,051,BG,0001,S |  |  | Ведомость объемов работ
|  |  | Bill of quantities |  |  | А3,102
CEBP,D,P001,8,0UYA&&0304&&,051,DC,0001,E/C01/206

## Sheet103
АО "ИНСТИТУТ "ОРГЭНЕРГОСТРОЙ" JSC "INSTITUTE "ORGENERGOSTROY"
C01
1 | 2 | 3 |  | 4 | 5 |  | 6 | 7
5.222 |  | Материал для учета стоимости хомутов и подвесок: хомут для воздуховодов MV-PI 125 M8/M10 Hilti Material for accounting the cost of straps and suspensions: strap MV-PI 125 M8/M10 Hilti for air ducts |  | шт, / psc, | 2
B12 (крепежные элементы вентиляционной системы к фасаду здания): B12 (fasteners for attachment of the ventilation system to the building facade):
5.223 |  | Материал для учета стоимости хомутов и подвесок: шпилька оцинкованная AM8-F-4,8-Zn по DIN 976-1 Material for accounting the cost of straps and suspensions: galvanized stud AM8-F-4,8-Zn under DIN 976-1 |  | п,м, / l,m, | 0.15
5.224 |  | Материал для учета стоимости хомутов и подвесок: сталь листовая t6 (сталь S235) MSZ EN 10029 Material for accounting the cost of straps and suspensions: steel sheet t6 (grade S235) MSZ EN 10029 |  | т / t | 0.0003
5.225 |  | Материал для учета стоимости хомутов и подвесок: шпилька оцинкованная AM10-F-4,8-Zn по DIN 976-1 Material for accounting the cost of straps and suspensions: galvanized stud AM10-F-4,8-Zn under DIN 976-1 |  | п,м, / l,m, | 0.53
5.226 |  | Материал для учета стоимости хомутов и подвесок: гайка М10-F-8-Zn по DIN 934 Material for accounting the cost of straps and suspensions: nut М10-F-8-Zn under DIN 934 |  | кг / kg | 0.09
CEBP,D,P001,8,0UYA&&0304&&,051,BG,0001,S |  |  | Ведомость объемов работ
|  |  | Bill of quantities |  |  | А3,103
CEBP,D,P001,8,0UYA&&0304&&,051,DC,0001,E/C01/207

## Sheet104
АО "ИНСТИТУТ "ОРГЭНЕРГОСТРОЙ" JSC "INSTITUTE "ORGENERGOSTROY"
C01
1 | 2 | 3 |  | 4 | 5 |  | 6 | 7
5.227 |  | Материал для учета стоимости хомутов и подвесок: шайба 10,5x20x2,5-F 200 HV-Zn по DIN 125 Material for accounting the cost of straps and suspensions: washer 10,5x20x2,5-F 200 HV-Zn under DIN 125 |  | кг / kg | 0.01
5.228 |  | Материал для учета стоимости хомутов и подвесок: Material for accounting the cost of straps and suspensions: Монтаж опорной пластины MGS 2- M10 Installation of MGS 2-M10 base plate |  | шт, / psc, | 1
5.229 |  | Материал для учета стоимости хомутов и подвесок: хомуты для воздуховодов MV-PI 200 M8/M10 Hilti Material for accounting the cost of straps and suspensions: straps MV-PI 200 M8/M10 Hilti for air ducts |  | шт, / psc, | 1
5.23 |  | Материал для учета стоимости хомутов и подвесок: грунтовка ГФ-021 Material for accounting the cost of straps and suspensions: GF-021 primer |  | м²/кг / m²/kg | 0,013/0,002
5.231 |  | Материал для учета стоимости хомутов и подвесок: антикоррозионная краска БТ-177 в 2 слоя Material for accounting the cost of straps and suspensions: BT-177 anticorrosive paint in 2 layers |  | м²/кг / m²/kg | 0,013/0,002
4B14 (крепежные элементы вентиляционной системы к внутренним конструкциям здания): B1 (fasteners for attachment of the ventilation system to the internal structures of the building):
CEBP,D,P001,8,0UYA&&0304&&,051,BG,0001,S |  |  | Ведомость объемов работ
|  |  | Bill of quantities |  |  | А3,104
CEBP,D,P001,8,0UYA&&0304&&,051,DC,0001,E/C01/208

## Sheet105
АО "ИНСТИТУТ "ОРГЭНЕРГОСТРОЙ" JSC "INSTITUTE "ORGENERGOSTROY"
C01
1 | 2 | 3 |  | 4 | 5 |  | 6 | 7
5.232 |  | Материал для учета стоимости хомутов и подвесок: опорная пластина MGL 2 - M8 Material for accounting the cost of straps and suspensions: base plate MGL 2 - M8 |  | шт, / psc, | 2
5.233 |  | Материал для учета стоимости хомутов и подвесок: шпилька оцинкованная AM8-F-4,8-Zn по DIN 976-1 Material for accounting the cost of straps and suspensions: galvanized stud AM8-F-4,8-Zn under DIN 976-1 |  | п,м, / l,m, | 0.6
5.234 |  | Материал для учета стоимости хомутов и подвесок: шайба 8,4x16x1,6-F 200 HV-Zn по DIN 125 Material for accounting the cost of straps and suspensions: washer 8,4x16x1,6-F 200 HV-Zn under DIN 125 |  | кг / kg | 0.0072
5.235 |  | Материал для учета стоимости хомутов и подвесок: саморез ST 5,5x70-К по DIN 7504-K Material for accounting the cost of straps and suspensions: ST 5,5x70-K self-tapping screw under DIN 7504-K |  | шт, / psc, | 4
5.236 |  | Материал для учета стоимости хомутов и подвесок: хомут для воздуховодов MV-PI 125 M8/M10 Hilti Material for accounting the cost of straps and suspensions: strap MV-PI 125 M8/M10 Hilti for air ducts |  | шт, / psc, | 2
B16 (крепежные элементы вентиляционной системы к внутренним конструкциям здания): B16 (fasteners for attachment of the ventilation system to the internal structures of the building):
CEBP,D,P001,8,0UYA&&0304&&,051,BG,0001,S |  |  | Ведомость объемов работ
|  |  | Bill of quantities |  |  | А3,105
CEBP,D,P001,8,0UYA&&0304&&,051,DC,0001,E/C01/209

## Sheet106
АО "ИНСТИТУТ "ОРГЭНЕРГОСТРОЙ" JSC "INSTITUTE "ORGENERGOSTROY"
C01
1 | 2 | 3 |  | 4 | 5 |  | 6 | 7
5.237 |  | Материал для учета стоимости хомутов и подвесок: опорная пластина MGL 2 - M8 Material for accounting the cost of straps and suspensions: base plate MGL 2 - M8 |  | шт, / psc, | 2
5.238 |  | Материал для учета стоимости хомутов и подвесок: шпилька оцинкованная AM8-F-4,8-Zn по DIN 976-1 Material for accounting the cost of straps and suspensions: galvanized stud AM8-F-4,8-Zn under DIN 976-1 |  | п,м, / l,m, | 0.8
5.239 |  | Материал для учета стоимости хомутов и подвесок: шайба 8,4x16x1,6-F 200 HV-Zn по DIN 125 Material for accounting the cost of straps and suspensions: washer 8,4x16x1,6-F 200 HV-Zn under DIN 125 |  | кг / kg | 0.0072
5.24 |  | Материал для учета стоимости хомутов и подвесок: саморез ST 5,5x70-К по DIN 7504-K Material for accounting the cost of straps and suspensions: ST 5,5x70-K self-tapping screw under DIN 7504-K |  | шт, / psc, | 4
5.241 |  | Материал для учета стоимости хомутов и подвесок: хомут для воздуховодов MV-PI 100 M8/M10 Hilti Material for accounting the cost of straps and suspensions: strap MV-PI 100 M8/M10 Hilti for air ducts |  | шт, / psc, | 2
B16 (крепежные элементы вентиляционной системы к фасаду здания): B16 (fasteners for attachment of the ventilation system to the building facade):
CEBP,D,P001,8,0UYA&&0304&&,051,BG,0001,S |  |  | Ведомость объемов работ
|  |  | Bill of quantities |  |  | А3,106
CEBP,D,P001,8,0UYA&&0304&&,051,DC,0001,E/C01/210

## Sheet107
АО "ИНСТИТУТ "ОРГЭНЕРГОСТРОЙ" JSC "INSTITUTE "ORGENERGOSTROY"
C01
1 | 2 | 3 |  | 4 | 5 |  | 6 | 7
5.242 |  | Материал для учета стоимости хомутов и подвесок: шпилька оцинкованная AM8-F-4,8-Zn по DIN 976-1 Material for accounting the cost of straps and suspensions: galvanized stud AM8-F-4,8-Zn under DIN 976-1 |  | п,м, / l,m, | 0.15
5.243 |  | Материал для учета стоимости хомутов и подвесок: сталь листовая t6 (сталь S235) MSZ EN 10029 Material for accounting the cost of straps and suspensions: steel sheet t6 (grade S235) MSZ EN 10029 |  | т / t | 0.0003
5.244 |  | Материал для учета стоимости хомутов и подвесок: шпилька оцинкованная AM10-F-4,8-Zn по DIN 976-1 Material for accounting the cost of straps and suspensions: galvanized stud AM10-F-4,8-Zn under DIN 976-1 |  | п,м, / l,m, | 0.53
5.245 |  | Материал для учета стоимости хомутов и подвесок: гайка М10-F-8-Zn по DIN 934 Material for accounting the cost of straps and suspensions: nut М10-F-8-Zn under DIN 934 |  | кг / kg | 0.09
5.246 |  | Материал для учета стоимости хомутов и подвесок: шайба 10,5x20x2,5-F 200 HV-Zn по DIN 125 Material for accounting the cost of straps and suspensions: washer 10,5x20x2,5-F 200 HV-Zn under DIN 125 |  | кг / kg | 0.01
5.247 |  | Материал для учета стоимости хомутов и подвесок: Material for accounting the cost of straps and suspensions: Монтаж опорной пластины MGS 2- M10 Installation of MGS 2-M10 base plate |  | шт, / psc, | 1
CEBP,D,P001,8,0UYA&&0304&&,051,BG,0001,S |  |  | Ведомость объемов работ
|  |  | Bill of quantities |  |  | А3,107
CEBP,D,P001,8,0UYA&&0304&&,051,DC,0001,E/C01/211

## Sheet108
АО "ИНСТИТУТ "ОРГЭНЕРГОСТРОЙ" JSC "INSTITUTE "ORGENERGOSTROY"
C01
1 | 2 | 3 |  | 4 | 5 |  | 6 | 7
5.248 |  | Материал для учета стоимости хомутов и подвесок: Material for accounting the cost of straps and suspensions: хомуты для воздуховодов MV-PI 100 M8/M10 Hilti straps MV-PI 100 M8/M10 Hilti for air ducts |  | шт, / psc, | 1
5.249 |  | Материал для учета стоимости хомутов и подвесок: грунтовка ГФ-021 Material for accounting the cost of straps and suspensions: GF-021 primer |  | м²/кг / m²/kg | 0,013/0,002
5.25 |  | Материал для учета стоимости хомутов и подвесок: антикоррозионная краска БТ-177 в 2 слоя Material for accounting the cost of straps and suspensions: BT-177 anticorrosive paint in 2 layers |  | м²/кг / m²/kg | 0,013/0,002
B17 (крепежные элементы вентиляционной системы к внутренним конструкциям здания): B17 (fasteners for attachment of the ventilation system to the internal structures of the building):
5.251 |  | Материал для учета стоимости хомутов и подвесок: монтажный профиль MQ-41 Material for accounting the cost of straps and suspensions: MQ-41 munting profile |  | п,м, / l,m, | 2.4
5.252 |  | Материал для учета стоимости хомутов и подвесок: опорная пластина MGL 2 - M8 Material for accounting the cost of straps and suspensions: base plate MGL 2 - M8 |  | шт, / psc, | 4
5.253 |  | Материал для учета стоимости хомутов и подвесок: декоративная заглушка MQZ-E41 Material for accounting the cost of straps and suspensions: MQZ-E41 decorative plug |  | шт, / psc, | 6
CEBP,D,P001,8,0UYA&&0304&&,051,BG,0001,S |  |  | Ведомость объемов работ
|  |  | Bill of quantities |  |  | А3,108
CEBP,D,P001,8,0UYA&&0304&&,051,DC,0001,E/C01/212

## Sheet109
АО "ИНСТИТУТ "ОРГЭНЕРГОСТРОЙ" JSC "INSTITUTE "ORGENERGOSTROY"
C01
1 | 2 | 3 |  | 4 | 5 |  | 6 | 7
5.254 |  | Материал для учета стоимости хомутов и подвесок: гайка М8-F-8-Zn по DIN 934 Material for accounting the cost of straps and suspensions: nut М8-F-8-Zn under DIN 934 |  | кг / kg | 0.0156
5.255 |  | Материал для учета стоимости хомутов и подвесок: шпилька оцинкованная AM8-F-4,8-Zn по DIN 976-1 Material for accounting the cost of straps and suspensions: galvanized stud AM8-F-4,8-Zn under DIN 976-1 |  | п,м, / l,m, | 2.1
5.256 |  | Материал для учета стоимости хомутов и подвесок: шайба 8,4x16x1,6-F 200 HV-Zn по DIN 125 Material for accounting the cost of straps and suspensions: washer 8,4x16x1,6-F 200 HV-Zn under DIN 125 |  | кг / kg | 0.0252
5.257 |  | Материал для учета стоимости хомутов и подвесок: саморез ST 5,5x70-К по DIN 7504-K Material for accounting the cost of straps and suspensions: ST 5,5x70-K self-tapping screw under DIN 7504-K |  | шт, / psc, | 14
5.258 |  | Материал для учета стоимости хомутов и подвесок: гайка для труб MQA M8 Material for accounting the cost of straps and suspensions: MQA M8 pipe nut |  | шт, / psc, | 3
5.259 |  | Материал для учета стоимости хомутов и подвесок: хомут для воздуховодов MV-PI 200 M8/M10 Hilti Material for accounting the cost of straps and suspensions: strap MV-PI 200 M8/M10 Hilti for air ducts |  | шт, / psc, | 2
CEBP,D,P001,8,0UYA&&0304&&,051,BG,0001,S |  |  | Ведомость объемов работ
|  |  | Bill of quantities |  |  | А3,109
CEBP,D,P001,8,0UYA&&0304&&,051,DC,0001,E/C01/213

## Sheet110
АО "ИНСТИТУТ "ОРГЭНЕРГОСТРОЙ" JSC "INSTITUTE "ORGENERGOSTROY"
C01
1 | 2 | 3 |  | 4 | 5 |  | 6 | 7
5.26 |  | Материал для учета стоимости хомутов и подвесок: хомут для воздуховодов MV-PI 125 M8/M10 Hilti Material for accounting the cost of straps and suspensions: strap MV-PI 125 M8/M10 Hilti for air ducts |  | шт, / psc, | 2
5.261 |  | Материал для учета стоимости хомутов и подвесок: хомут для воздуховодов MV-PI 250 M8/M10 Hilti Material for accounting the cost of straps and suspensions: strap MV-PI 250 M8/M10 Hilti for air ducts |  | шт, / psc, | 3
B17 (крепежные элементы вентиляционной системы к фасаду здания): B17 (fasteners for attachment of the ventilation system to the building facade):
5.262 |  | Материал для учета стоимости хомутов и подвесок: шпилька оцинкованная AM8-F-4,8-Zn по DIN 976-1 Material for accounting the cost of straps and suspensions: galvanized stud AM8-F-4,8-Zn under DIN 976-1 |  | п,м, / l,m, | 0.15
5.263 |  | Материал для учета стоимости хомутов и подвесок: сталь листовая t6 (сталь S235) MSZ EN 10029 Material for accounting the cost of straps and suspensions: steel sheet t6 (grade S235) MSZ EN 10029 |  | т / t | 0.0003
CEBP,D,P001,8,0UYA&&0304&&,051,BG,0001,S |  |  | Ведомость объемов работ
|  |  | Bill of quantities |  |  | А3,110
CEBP,D,P001,8,0UYA&&0304&&,051,DC,0001,E/C01/214

## Sheet111
АО "ИНСТИТУТ "ОРГЭНЕРГОСТРОЙ" JSC "INSTITUTE "ORGENERGOSTROY"
C01
1 | 2 | 3 |  | 4 | 5 |  | 6 | 7
5.264 |  | Материал для учета стоимости хомутов и подвесок: шпилька оцинкованная AM10-F-4,8-Zn по DIN 976-1 Material for accounting the cost of straps and suspensions: galvanized stud AM10-F-4,8-Zn under DIN 976-1 |  | п,м, / l,m, | 0.53
5.265 |  | Материал для учета стоимости хомутов и подвесок: гайка М10-F-8-Zn по DIN 934 Material for accounting the cost of straps and suspensions: nut М10-F-8-Zn under DIN 934 |  | кг / kg | 0.09
5.266 |  | Материал для учета стоимости хомутов и подвесок: шайба 10,5x20x2,5-F 200 HV-Zn по DIN 125 Material for accounting the cost of straps and suspensions: washer 10,5x20x2,5-F 200 HV-Zn under DIN 125 |  | кг / kg | 0.01
5.267 |  | Материал для учета стоимости хомутов и подвесок: Material for accounting the cost of straps and suspensions: Монтаж опорной пластины MGS 2- M10 Installation of MGS 2-M10 base plate |  | шт, / psc, | 1
5.268 |  | Материал для учета стоимости хомутов и подвесок: хомуты для воздуховодов MV-PI 250 M8/M10 Hilti Material for accounting the cost of straps and suspensions: straps MV-PI 250 M8/M10 Hilti for air ducts |  | шт, / psc, | 1
5.269 |  | Материал для учета стоимости хомутов и подвесок: грунтовка ГФ-021 Material for accounting the cost of straps and suspensions: GF-021 primer |  | м²/кг / m²/kg | 0,013/0,002
CEBP,D,P001,8,0UYA&&0304&&,051,BG,0001,S |  |  | Ведомость объемов работ
|  |  | Bill of quantities |  |  | А3,111
CEBP,D,P001,8,0UYA&&0304&&,051,DC,0001,E/C01/215

## Sheet112
АО "ИНСТИТУТ "ОРГЭНЕРГОСТРОЙ" JSC "INSTITUTE "ORGENERGOSTROY"
C01
1 | 2 | 3 |  | 4 | 5 |  | 6 | 7
5.27 |  | Материал для учета стоимости хомутов и подвесок: антикоррозионная краска БТ-177 в 2 слоя Material for accounting the cost of straps and suspensions: BT-177 anticorrosive paint in 2 layers |  | м²/кг / m²/kg | 0,013/0,002
Раздел / Section 6, Элементы крепления регистров системы отопления
Спецификация Specifications
6.1 |  | Материал для учета стоимости хомутов и подвесок: хомуты для воздуховодов MPN-RC 40/46 Hilti Material for accounting the cost of straps and suspensions: straps MPN-RC 40/46 Hilti for air ducts |  | шт, / psc, | 4
6.2 |  | Материал для учета стоимости хомутов и подвесок: шпильки оцинкованные AM10x1000 по DIN 976-1 Material for accounting the cost of straps and suspensions: galvanized studsAM10x1000 under DIN 976-1 |  | п,м, / l,m, | 0.24
6.3 |  | Материал для учета стоимости хомутов и подвесок: опорная пластина MGS 2-M10 Material for accounting the cost of straps and suspensions: base plates MGS 2-M10 |  | шт, / psc, | 4
6.4 |  | Материал для учета стоимости хомутов и подвесок: саморезы 5,5x70 мм по DIN 7504-K Material for accounting the cost of straps and suspensions: self-tapping screws 5,5x70 mm under DIN 7504-K |  | шт, / psc, | 8
CEBP,D,P001,8,0UYA&&0304&&,051,BG,0001,S |  |  | Ведомость объемов работ
|  |  | Bill of quantities |  |  | А3,112
CEBP,D,P001,8,0UYA&&0304&&,051,DC,0001,E/C01/216

## Sheet113
АО "ИНСТИТУТ "ОРГЭНЕРГОСТРОЙ" JSC "INSTITUTE "ORGENERGOSTROY"
C01
1 | 2 | 3 |  | 4 | 5 |  | 6 | 7
6.5 |  | Материал для учета стоимости хомутов и подвесок: шайбы 8,4x16x1,6-F 200 HV-Zn по DIN 125 Material for accounting the cost of straps and suspensions: washer 8,4x16x1,6-F 200 HV-Zn under DIN 125 |  | кг / kg | 0.0144
Составил
Prepared by
Проверил
____________ Cherednichenko E,V,
____________ Dudnikova O,I, Reviewed by |  |  | Ведомость объемов работ
CEBP,D,P001,8,0UYA&&0304&&,051,BG,0001,S
|  |  | Bill of quantities |  |  | А3,113
CEBP,D,P001,8,0UYA&&0304&&,051,DC,0001,E/C01/217